## Planilha1
NOME DA ENTIDADE E PROJETO
INSTRUÇÕES: -Manter a formatação das células: fórmulas e casas decimais) -Preencher as células em laranja (custos unitários sem BDI de material e de mão de obra); -Preencher BDI célula R8; -Casas decimais com valores de 2 casas após a vírgula; -NÃO SERÃO ACEITOS VALORES COM MAIS DE 2 CASAS DECIMAIS!!! OBS: EXEMPLO DE PLANILHA REFERENTE À OBRA DE MAIOR PROPORÇÃO – ADEQUAR CONFORME O PROJETO
PLANILHA ORÇAMENTÁRIA GLOBAL
OBRA: | XXXXXX |  |  | LOCAL: | XXXXXXXXXXXXXX |  |  |  | ÁREA (m²): | XXXXXXX |  |  |  | DATA: | xx/xx/20xx | BDI: | 24.44%
IT | FONTE | CÓDIGO | DESCRIÇÃO | UN | QUANT. | CUSTO UNITÁRIO SEM BDI (R$) |  |  | CUSTO TOTAL SEM BDI (R$) |  |  | CUSTO UNITÁRIO COM BDI (R$) |  |  | PREÇO TOTAL COM BDI (R$)
[6 empty] | MATERIAL/ EQUIP /OUTROS | MÃO DE OBRA | TOTAL | MATERIAL | MÃO DE OBRA | TOTAL | MATERIAL/ EQUIP /OUTROS | MÃO DE OBRA | TOTAL | MATERIAL | MÃO DE OBRA | TOTAL
8028740.26
1 |  |  | SERVIÇOS PRELIMINARES | [5 empty] | 96450.8444 | 943590.0396 | 1040040.884 |  |  |  | 120024.49 | 1174213.79 | 1294238.28
1.1 | COMP | ADM | ADMINISTRAÇÃO LOCAL | UN | 1 | 79748.52 | 939026.58 | 1018775.1 | 79748.52 | 939026.58 | 1018775.1 | 79749 | 939027 | 1018776 | 99239.93 | 1168534.97 | 1267774.9
1.2 | SINAPI | 103689 | FORNECIMENTO E INSTALAÇÃO DE PLACA DE OBRA COM CHAPA GALVANIZADA E ESTRUTURA DE MADEIRA. AF_03/2022_PS | M2 | 6.48 | 277.13 | 31.22 | 308.35 | 1795.8024 | 202.3056 | 1998.108 | 1796 | 202 | 1998 | 2234.72 | 251.75 | 2486.47
1.3 | COMP | TAP | TAPUME PARA ISOLAMENTO DA OBRA | M2 | 260.8 | 51.99 | 16.08 | 68.07 | 13558.992 | 4193.664 | 17752.656 | 13559 | 4194 | 17753 | 16872.96 | 5218.64 | 22091.6
1.4 | COMP | GRS | GERENCIAMENTO DE RESÍDUOS SÓLIDOS – INCLUI CARGA, DESCARGA E TRANSPORTE | UN | 1 | 1347.53 | 167.49 | 1515.02 | 1347.53 | 167.49 | 1515.02 | 1348 | 167 | 1515 | 1676.88 | 208.43 | 1885.31
2 |  |  | SERVIÇOS INICIAIS | [13 empty] | 96222.44
2.1 |  |  | TERRAPLANAGEM | [5 empty] | 59501.9856 | 14636.1 | 74138.0856 |  |  |  | 74044.91 | 18213.32 | 92258.23
2.1.1 | SINAPI | 100976 | CARGA, MANOBRA E DESCARGA DE SOLOS E MATERIAIS GRANULARES EM CAMINHÃO BASCULANTE 18 M³ - CARGA COM PÁ CARREGADEIRA (CAÇAMBA DE 1,7 A 2,8 M³ / 128 HP) E DESCARGA LIVRE (UNIDADE: M3). AF_07/2020 | M3 | 4667 | 7.81 | 1.07 | 8.88 | 36449.27 | 4993.69 | 41442.96 | 36449 | 4994 | 41443 | 45357.87 | 6214.2 | 51572.07
2.1.2 | SINAPI | 100574 | ESPALHAMENTO DE MATERIAL COM TRATOR DE ESTEIRAS. AF_11/2019 | M3 | 4243.5 | 1.14 | 0.46 | 1.6 | 4837.59 | 1952.01 | 6789.6 | 4838 | 1952 | 6790 | 6019.95 | 2429.1 | 8449.05
2.1.3 | SINAPI | 5674 | ROLO COMPACTADOR VIBRATÓRIO DE UM CILINDRO AÇO LISO, POTÊNCIA 80 HP, PESO OPERACIONAL MÁXIMO 8,1 T, IMPACTO DINÂMICO 16,15 / 9,5 T, LARGURA DE TRABALHO 1,68 M - MANUTENÇÃO. AF_06/2014 | H | 294.6875 | 40.11 | 0 | 40.11 | 11819.9156 | 0 | 11819.9156 | 11820 | 0 | 11820 | 14708.83 | 0 | 14708.83
2.1.4 | COMP | OR9164 | LOCAÇÃO TOPOGRÁFICA COM NIVELAMENTO DE SEÇÕES TRANSVERSAIS DE SERVIÇOS DE TERRAPLENAGEM, INCLUSIVE CONFERÊNCIAS | M | 335 | 0.37 | 3.66 | 4.03 | 123.95 | 1226.1 | 1350.05 | 124 | 1226 | 1350 | 154.24 | 1525.77 | 1680.01
2.1.5 | SINAPI | 99059 | LOCACAO CONVENCIONAL DE OBRA, UTILIZANDO GABARITO DE TÁBUAS CORRIDAS PONTALETADAS A CADA 2,00M - 2 UTILIZAÇÕES. AF_10/2018 | M | 254 | 24.69 | 25.45 | 50.14 | 6271.26 | 6464.3 | 12735.56 | 6271 | 6464 | 12735 | 7804.02 | 8044.25 | 15848.27
2.2 |  |  | PLANTIO DE ARVORES NATIVAS | [5 empty] | 3002.015 | 183.6 | 3185.615 |  |  |  | 3735.74 | 228.47 | 3964.21
2.2.1 | SINAPI | 98510 | PLANTIO DE ÁRVORE ORNAMENTAL COM ALTURA DE MUDA MENOR OU IGUAL A 2,00 M. AF_05/2018 | UN | 12 | 47.75 | 15.3 | 63.05 | 573 | 183.6 | 756.6 | 573 | 184 | 757 | 713.05 | 228.47 | 941.52
2.2.2 | SINAPI | 7253 | TERRA VEGETAL (GRANEL) | M3 | 13.824 | 175.71 | 0 | 175.71 | 2429.015 | 0 | 2429.015 | 2429 | 0 | 2429 | 3022.69 | 0 | 3022.69
3 |  |  | CANTEIRO DE OBRAS | [5 empty] | 108376.365 | 1309.85 | 109686.215 |  |  |  | 134864.74 | 1630 | 136494.74
3.1 | COMP | FNDE231 | ESCRITÓRIO COMPLETO SEM DIVISÓRIAS INTERNAS COM 1 SANITÁRIO - LOCAÇÃO DE CONTAINER 2,30 X 6,00 M, ALT. 2,50 M | MES | 24 | 1023 | 0 | 1023 | 24552 | 0 | 24552 | 24552 | 0 | 24552 | 30552.78 | 0 | 30552.78
3.2 | COMP | FNDE230 | ALMOXARIFADO COMPLETO SEM DIVISÓRIAS INTERNAS COM 1 SANITÁRIO - LOCAÇÃO DE CONTAINER 2,30 X 6,00 M, ALT. 2,50 M | MES | 24 | 1598.42 | 0 | 1598.42 | 38362.08 | 0 | 38362.08 | 38362 | 0 | 38362 | 47738.19 | 0 | 47738.19
3.3 | COMP | FNDE232 | LOCACAO DE CONTAINER 2,30 X 6,00 M, ALT. 2,50 M, PARA SANITARIO, COM 4 BACIAS, 8 CHUVEIROS,1 LAVATORIO E 1 MICTORIO (NAO INCLUI MOBILIZACAO/DESMOBILIZACAO) (MÊS) | MES | 24 | 1278.75 | 0 | 1278.75 | 30690 | 0 | 30690 | 30690 | 0 | 30690 | 38190.97 | 0 | 38190.97
3.4 | COMP | FNDE230A | EXECUÇÃO DOS APOIOS PARA CONTÊINER OU MÓDULO HABITÁVEL. AF_03/2024 | UN | 4 | 1531.81 | 178.87 | 1710.68 | 6127.24 | 715.48 | 6842.72 | 6127 | 715 | 6842 | 7624.8 | 890.35 | 8515.15
3.5 | COMP | MOBCON | MOBILIZAÇÃO/DESMOBILIZAÇÃO DOS CONTAINER DO CANTEIRO DE OBRAS | UN | 4 | 692.04 | 10.94 | 702.98 | 2768.16 | 43.76 | 2811.92 | 2768 | 44 | 2812 | 3444.73 | 54.46 | 3499.19
3.6 | COMP | EPA | LIGAÇÃO PROVISÓRIA DE ÁGUA E ESGOTO | UN | 1 | 3115.27 | 18.82 | 3134.09 | 3115.27 | 18.82 | 3134.09 | 3115 | 19 | 3134 | 3876.68 | 23.42 | 3900.1
3.7 | SINAPI | 101509 | ENTRADA DE ENERGIA ELÉTRICA, AÉREA, TRIFÁSICA, COM CAIXA DE EMBUTIR, CABO DE 10 MM2 E DISJUNTOR DIN 50A (NÃO INCLUSO O POSTE DE CONCRETO). AF_07/2020_PS | UN | 1 | 1514.53 | 391.3 | 1905.83 | 1514.53 | 391.3 | 1905.83 | 1515 | 391 | 1906 | 1884.7 | 486.94 | 2371.64
3.8 | SINAPI | 103689 | FORNECIMENTO E INSTALAÇÃO DE PLACA DE OBRA COM CHAPA GALVANIZADA E ESTRUTURA DE MADEIRA. AF_03/2022_PS | M2 | 4.5 | 277.13 | 31.22 | 308.35 | 1247.085 | 140.49 | 1387.575 | 1247 | 140 | 1387 | 1551.89 | 174.83 | 1726.72
4 |  |  | MOVIMENTAÇÃO DE TERRA PARA FUNDAÇÕES E LOCAÇÃO DE OBRA | [5 empty] | 63118.8866 | 18109.0006 | 81227.8872 |  |  |  | 78545.84 | 22535.04 | 101080.88
4.1 | SINAPI | 98525 | LIMPEZA MECANIZADA DE CAMADA VEGETAL, VEGETAÇÃO E PEQUENAS ÁRVORES (DIÂMETRO DE TRONCO MENOR QUE 0,20 M), COM TRATOR DE ESTEIRAS.AF_05/2018 | M2 | 4715 | 0.2 | 0.25 | 0.45 | 943 | 1178.75 | 2121.75 | 943 | 1179 | 2122 | 1173.48 | 1466.85 | 2640.33
4.2 | SINAPI | 94304 | ATERRO MECANIZADO DE VALA COM ESCAVADEIRA HIDRÁULICA (CAPACIDADE DA CAÇAMBA: 0,8 M³ / POTÊNCIA: 111 HP), LARGURA ATÉ 2,5 M, PROFUNDIDADE ATÉ 1,5 M, COM SOLO ARGILO-ARENOSO. AF_08/2023 | M3 | 585 | 67.49 | 9.06 | 76.55 | 39481.65 | 5300.1 | 44781.75 | 39482 | 5300 | 44782 | 49131.4 | 6595.5 | 55726.9
4.3 | SINAPI | 96521 | ESCAVAÇÃO MECANIZADA PARA BLOCO DE COROAMENTO OU SAPATA COM RETROESCAVADEIRA (INCLUINDO ESCAVAÇÃO PARA COLOCAÇÃO DE FÔRMAS). AF_01/2024 | M3 | 457.05 | 28.14 | 14.1 | 42.24 | 12861.387 | 6444.405 | 19305.792 | 12861 | 6444 | 19305 | 16004.85 | 8019.49 | 24024.34
4.4 | SINAPI | 96525 | ESCAVAÇÃO MECANIZADA PARA VIGA BALDRAME OU SAPATA CORRIDA COM MINI-ESCAVADEIRA (INCLUINDO ESCAVAÇÃO PARA COLOCAÇÃO DE FÔRMAS). AF_01/2024 | M3 | 264.04 | 37.24 | 19.64 | 56.88 | 9832.8496 | 5185.7456 | 15018.5952 | 9833 | 5186 | 15019 | 12236.11 | 6453.2 | 18689.31
5 |  |  | INFRAESTRUTURA | [13 empty] | 234982.18
5.1 |  |  | ESTACAS | [5 empty] | 62528.4 | 10541.42 | 73069.82 |  |  |  | 77811.03 | 13117.86 | 90928.89
5.1.1 | COMP | MDE | MOBILIZAÇÃO/DESMOBILIZAÇÃO DE PESSOAL E EQUIPAMENTOS | UN | 2 | 2122.25 | 673.16 | 2795.41 | 4244.5 | 1346.32 | 5590.82 | 4245 | 1346 | 5591 | 5281.9 | 1675.38 | 6957.28
5.1.2 | SINAPI | 100896 | ESTACA ESCAVADA MECANICAMENTE, SEM FLUIDO ESTABILIZANTE, COM 25CM DE DIÂMETRO, CONCRETO LANÇADO POR CAMINHÃO BETONEIRA (EXCLUSIVE MOBILIZAÇÃO E DESMOBILIZAÇÃO). AF_01/2020_PA | M | 620 | 55.85 | 7.41 | 63.26 | 34627 | 4594.2 | 39221.2 | 34627 | 4594 | 39221 | 43090.22 | 5717.07 | 48807.29
5.1.3 | SINAPI | 100897 | ESTACA ESCAVADA MECANICAMENTE, SEM FLUIDO ESTABILIZANTE, COM 40CM DE DIÂMETRO, CONCRETO LANÇADO POR CAMINHÃO BETONEIRA (EXCLUSIVE MOBILIZAÇÃO E DESMOBILIZAÇÃO). AF_01/2020_PA | M | 205 | 111.85 | 9.34 | 121.19 | 22929.25 | 1914.7 | 24843.95 | 22929 | 1915 | 24844 | 28533.41 | 2382.67 | 30916.08
5.1.4 | SINAPI | 95601 | ARRASAMENTO MECANICO DE ESTACA DE CONCRETO ARMADO, DIAMETROS DE ATÉ 40 CM. AF_05/2021 | UN | 165 | 4.41 | 16.28 | 20.69 | 727.65 | 2686.2 | 3413.85 | 728 | 2686 | 3414 | 905.5 | 3342.74 | 4248.24
5.2 |  |  | SAPATAS | [5 empty] | 13727.0721 | 4922.4885 | 18649.5606 |  |  |  | 17082.13 | 6125.6 | 23207.73
5.2.1 | SINAPI | 96621 | LASTRO COM MATERIAL GRANULAR, APLICAÇÃO EM BLOCOS DE COROAMENTO, ESPESSURA DE *5 CM*. AF_01/2024 | M3 | 1.37 | 121.86 | 64.74 | 186.6 | 166.9482 | 88.6938 | 255.642 | 167 | 89 | 256 | 207.75 | 110.37 | 318.12
5.2.2 | SINAPI | 96619 | LASTRO DE CONCRETO MAGRO, APLICADO EM BLOCOS DE COROAMENTO OU SAPATAS, ESPESSURA DE 5 CM. AF_01/2024 | M2 | 27.34 | 24.25 | 14.32 | 38.57 | 662.995 | 391.5088 | 1054.5038 | 663 | 392 | 1055 | 825.04 | 487.2 | 1312.24
5.2.3 | SINAPI | 96535 | FABRICAÇÃO, MONTAGEM E DESMONTAGEM DE FÔRMA PARA SAPATA, EM MADEIRA SERRADA, E=25 MM, 4 UTILIZAÇÕES. AF_01/2024 | M2 | 20.39 | 45.26 | 81.44 | 126.7 | 922.8514 | 1660.5616 | 2583.413 | 923 | 1661 | 2584 | 1148.41 | 2066.42 | 3214.83
5.2.4 | SINAPI | 104918 | ARMAÇÃO DE SAPATA ISOLADA, VIGA BALDRAME E SAPATA CORRIDA UTILIZANDO AÇO CA-50 DE 8 MM - MONTAGEM. AF_01/2024 | KG | 762.7 | 11.49 | 3.2 | 14.69 | 8763.423 | 2440.64 | 11204.063 | 8763 | 2441 | 11204 | 10905.3 | 3037.16 | 13942.46
5.2.5 | SINAPI | 104919 | ARMAÇÃO DE SAPATA ISOLADA, VIGA BALDRAME E SAPATA CORRIDA UTILIZANDO AÇO CA-50 DE 10 MM - MONTAGEM. AF_01/2024 | KG | 62.54 | 10.68 | 2.44 | 13.12 | 667.9272 | 152.5976 | 820.5248 | 668 | 153 | 821 | 831.18 | 189.89 | 1021.07
5.2.6 | SINAPI | 104916 | ARMAÇÃO DE SAPATA ISOLADA, VIGA BALDRAME E SAPATA CORRIDA UTILIZANDO AÇO CA-60 DE 5 MM - MONTAGEM. AF_01/2024 | KG | 16.11 | 10.93 | 6.01 | 16.94 | 176.0823 | 96.8211 | 272.9034 | 176 | 97 | 273 | 219.12 | 120.49 | 339.61
5.2.7 | SINAPI | 96558 | CONCRETAGEM DE SAPATA, FCK 30 MPA, COM USO DE BOMBA - LANÇAMENTO, ADENSAMENTO E ACABAMENTO. AF_01/2024 | M3 | 3.38 | 700.25 | 27.12 | 727.37 | 2366.845 | 91.6656 | 2458.5106 | 2367 | 92 | 2459 | 2945.33 | 114.07 | 3059.4
5.3 |  |  | BLOCOS | [5 empty] | 69215.3983 | 27895.2473 | 97110.6456 |  |  |  | 86132.4 | 34713.16 | 120845.56
5.3.1 | SINAPI | 96621 | LASTRO COM MATERIAL GRANULAR, APLICAÇÃO EM BLOCOS DE COROAMENTO, ESPESSURA DE *5 CM*. AF_01/2024 | M3 | 20.24 | 121.86 | 64.74 | 186.6 | 2466.4464 | 1310.3376 | 3776.784 | 2466 | 1310 | 3776 | 3069.27 | 1630.6 | 4699.87
5.3.2 | SINAPI | 96619 | LASTRO DE CONCRETO MAGRO, APLICADO EM BLOCOS DE COROAMENTO OU SAPATAS, ESPESSURA DE 5 CM. AF_01/2024 | M2 | 404.84 | 24.25 | 14.32 | 38.57 | 9817.37 | 5797.3088 | 15614.6788 | 9817 | 5797 | 15614 | 12216.84 | 7214.23 | 19431.07
5.3.3 | SINAPI | 96534 | FABRICAÇÃO, MONTAGEM E DESMONTAGEM DE FÔRMA PARA BLOCO DE COROAMENTO, EM MADEIRA SERRADA, E=25 MM, 4 UTILIZAÇÕES. AF_01/2024 | M2 | 311.22 | 31.6 | 40.37 | 71.97 | 9834.552 | 12563.9514 | 22398.5034 | 9835 | 12564 | 22399 | 12238.22 | 15634.72 | 27872.94
5.3.4 | SINAPI | 96544 | ARMAÇÃO DE BLOCO UTILIZANDO AÇO CA-50 DE 6,3 MM - MONTAGEM. AF_01/2024 | KG | 394.89 | 11.99 | 6.18 | 18.17 | 4734.7311 | 2440.4202 | 7175.1513 | 4735 | 2440 | 7175 | 5891.95 | 3036.89 | 8928.84
5.3.5 | SINAPI | 96545 | ARMAÇÃO DE BLOCO UTILIZANDO AÇO CA-50 DE 8 MM - MONTAGEM. AF_01/2024 | KG | 125.61 | 11.89 | 4.53 | 16.42 | 1493.5029 | 569.0133 | 2062.5162 | 1494 | 569 | 2063 | 1858.53 | 708.09 | 2566.62
5.3.6 | SINAPI | 96546 | ARMAÇÃO DE BLOCO UTILIZANDO AÇO CA-50 DE 10 MM - MONTAGEM. AF_01/2024 | KG | 608.95 | 10.95 | 3.42 | 14.37 | 6668.0025 | 2082.609 | 8750.6115 | 6668 | 2083 | 8751 | 8297.74 | 2591.62 | 10889.36
5.3.7 | SINAPI | 104920 | ARMAÇÃO DE BLOCO, SAPATA ISOLADA, VIGA BALDRAME E SAPATA CORRIDA UTILIZANDO AÇO CA-50 DE 12,5 MM - MONTAGEM. AF_01/2024 | KG | 6.88 | 9.24 | 1.87 | 11.11 | 63.5712 | 12.8656 | 76.4368 | 64 | 13 | 77 | 79.11 | 16.01 | 95.12
5.3.8 | SINAPI | 104921 | ARMAÇÃO DE BLOCO, SAPATA ISOLADA, VIGA BALDRAME E SAPATA CORRIDA UTILIZANDO AÇO CA-50 DE 16 MM - MONTAGEM. AF_01/2024 | KG | 10.13 | 9.08 | 1.4 | 10.48 | 91.9804 | 14.182 | 106.1624 | 92 | 14 | 106 | 114.46 | 17.65 | 132.11
5.3.9 | SINAPI | 96543 | ARMAÇÃO DE BLOCO UTILIZANDO AÇO CA-60 DE 5 MM - MONTAGEM. AF_01/2024 | KG | 286.78 | 11.68 | 8.4 | 20.08 | 3349.5904 | 2408.952 | 5758.5424 | 3350 | 2409 | 5759 | 4168.27 | 2997.73 | 7166
5.3.10 | SINAPI | 96557 | CONCRETAGEM DE BLOCO DE COROAMENTO OU VIGA BALDRAME, FCK 30 MPA, COM USO DE BOMBA - LANÇAMENTO, ADENSAMENTO E ACABAMENTO. AF_01/2024 | M3 | 45.14 | 680.01 | 15.41 | 695.42 | 30695.6514 | 695.6074 | 31391.2588 | 30696 | 696 | 31392 | 38198.01 | 865.62 | 39063.63
6 |  |  | SUPRAESTRUTURA | [13 empty] | 842129.21
6.1 |  |  | VIGAS BALDRAMES | [5 empty] | 110630.5379 | 44260.3355 | 154890.8734 |  |  |  | 137669.86 | 55078.03 | 192747.89
6.1.1 | SINAPI | 96621 | LASTRO COM MATERIAL GRANULAR, APLICAÇÃO EM BLOCOS DE COROAMENTO, ESPESSURA DE *5 CM*. AF_01/2024 | M3 | 43.64 | 121.86 | 64.74 | 186.6 | 5317.9704 | 2825.2536 | 8143.224 | 5318 | 2825 | 8143 | 6617.74 | 3515.78 | 10133.52
6.1.2 | SINAPI | 96619 | LASTRO DE CONCRETO MAGRO, APLICADO EM BLOCOS DE COROAMENTO OU SAPATAS, ESPESSURA DE 5 CM. AF_01/2024 | M2 | 872.87 | 24.25 | 14.32 | 38.57 | 21167.0975 | 12499.4984 | 33666.5959 | 21167 | 12499 | 33666 | 26340.57 | 15554.51 | 41895.08
6.1.3 | SINAPI | 96536 | FABRICAÇÃO, MONTAGEM E DESMONTAGEM DE FÔRMA PARA VIGA BALDRAME, EM MADEIRA SERRADA, E=25 MM, 4 UTILIZAÇÕES. AF_01/2024 | M2 | 525.3 | 28.62 | 33.6 | 62.22 | 15034.086 | 17650.08 | 32684.166 | 15034 | 17650 | 32684 | 18708.58 | 21963.95 | 40672.53
6.1.4 | SINAPI | 104918 | ARMAÇÃO DE SAPATA ISOLADA, VIGA BALDRAME E SAPATA CORRIDA UTILIZANDO AÇO CA-50 DE 8 MM - MONTAGEM. AF_01/2024 | KG | 589.1 | 11.49 | 3.2 | 14.69 | 6768.759 | 1885.12 | 8653.879 | 6769 | 1885 | 8654 | 8423.12 | 2345.86 | 10768.98
6.1.5 | SINAPI | 104919 | ARMAÇÃO DE SAPATA ISOLADA, VIGA BALDRAME E SAPATA CORRIDA UTILIZANDO AÇO CA-50 DE 10 MM - MONTAGEM. AF_01/2024 | KG | 521.55 | 10.68 | 2.44 | 13.12 | 5570.154 | 1272.582 | 6842.736 | 5570 | 1273 | 6843 | 6931.56 | 1583.61 | 8515.17
6.1.6 | SINAPI | 104920 | ARMAÇÃO DE BLOCO, SAPATA ISOLADA, VIGA BALDRAME E SAPATA CORRIDA UTILIZANDO AÇO CA-50 DE 12,5 MM - MONTAGEM. AF_01/2024 | KG | 1219.83 | 9.24 | 1.87 | 11.11 | 11271.2292 | 2281.0821 | 13552.3113 | 11271 | 2281 | 13552 | 14026.04 | 2838.6 | 16864.64
6.1.7 | SINAPI | 104921 | ARMAÇÃO DE BLOCO, SAPATA ISOLADA, VIGA BALDRAME E SAPATA CORRIDA UTILIZANDO AÇO CA-50 DE 16 MM - MONTAGEM. AF_01/2024 | KG | 171.64 | 9.08 | 1.4 | 10.48 | 1558.4912 | 240.296 | 1798.7872 | 1558 | 240 | 1798 | 1939.4 | 299.03 | 2238.43
6.1.8 | SINAPI | 104922 | ARMAÇÃO DE BLOCO, SAPATA ISOLADA E SAPATA CORRIDA UTILIZANDO AÇO CA-50 DE 20 MM - MONTAGEM. AF_01/2024 | KG | 32.95 | 10.49 | 1.09 | 11.58 | 345.6455 | 35.9155 | 381.561 | 346 | 36 | 382 | 430.13 | 44.69 | 474.82
6.1.9 | SINAPI | 104916 | ARMAÇÃO DE SAPATA ISOLADA, VIGA BALDRAME E SAPATA CORRIDA UTILIZANDO AÇO CA-60 DE 5 MM - MONTAGEM. AF_01/2024 | KG | 795.26 | 10.93 | 6.01 | 16.94 | 8692.1918 | 4779.5126 | 13471.7044 | 8692 | 4780 | 13472 | 10816.66 | 5947.68 | 16764.34
6.1.10 | SINAPI | 96557 | CONCRETAGEM DE BLOCO DE COROAMENTO OU VIGA BALDRAME, FCK 30 MPA, COM USO DE BOMBA - LANÇAMENTO, ADENSAMENTO E ACABAMENTO. AF_01/2024 | M3 | 51.33 | 680.01 | 15.41 | 695.42 | 34904.9133 | 790.9953 | 35695.9086 | 34905 | 791 | 35696 | 43436.06 | 984.32 | 44420.38
6.2 |  |  | PILARES | [5 empty] | 68191.2453 | 16132.8544 | 84324.0997 |  |  |  | 84857.93 | 20075.9 | 104933.83
6.2.1 | SINAPI | 92443 | MONTAGEM E DESMONTAGEM DE FÔRMA DE PILARES RETANGULARES E ESTRUTURAS SIMILARES, PÉ-DIREITO SIMPLES, EM CHAPA DE MADEIRA COMPENSADA PLASTIFICADA, 18 UTILIZAÇÕES. AF_09/2020 | M2 | 581.21 | 36.59 | 17.25 | 53.84 | 21266.4739 | 10025.8725 | 31292.3464 | 21266 | 10026 | 31292 | 26464.23 | 12476.31 | 38940.54
6.2.2 | SINAPI | 92762 | ARMAÇÃO DE PILAR OU VIGA DE ESTRUTURA CONVENCIONAL DE CONCRETO ARMADO UTILIZANDO AÇO CA-50 DE 10,0 MM - MONTAGEM. AF_06/2022 | KG | 1755.23 | 10.31 | 1.13 | 11.44 | 18096.4213 | 1983.4099 | 20079.8312 | 18096 | 1983 | 20079 | 22519.39 | 2468.18 | 24987.57
6.2.3 | SINAPI | 92763 | ARMAÇÃO DE PILAR OU VIGA DE ESTRUTURA CONVENCIONAL DE CONCRETO ARMADO UTILIZANDO AÇO CA-50 DE 12,5 MM - MONTAGEM. AF_06/2022 | KG | 41.25 | 8.89 | 0.7 | 9.59 | 366.7125 | 28.875 | 395.5875 | 367 | 29 | 396 | 456.34 | 35.93 | 492.27
6.2.4 | SINAPI | 92764 | ARMAÇÃO DE PILAR OU VIGA DE ESTRUTURA CONVENCIONAL DE CONCRETO ARMADO UTILIZANDO AÇO CA-50 DE 16,0 MM - MONTAGEM. AF_06/2022 | KG | 13.26 | 8.81 | 0.5 | 9.31 | 116.8206 | 6.63 | 123.4506 | 117 | 7 | 124 | 145.37 | 8.25 | 153.62
6.2.5 | SINAPI | 92759 | ARMAÇÃO DE PILAR OU VIGA DE ESTRUTURA CONVENCIONAL DE CONCRETO ARMADO UTILIZANDO AÇO CA-60 DE 5,0 MM - MONTAGEM. AF_06/2022 | KG | 803.5 | 10.39 | 3.93 | 14.32 | 8348.365 | 3157.755 | 11506.12 | 8348 | 3158 | 11506 | 10388.8 | 3929.54 | 14318.34
6.2.6 | COMP | FNDE239 | CONCRETAGEM DE PILARES, FCK = 30 MPA, COM USO DE BOMBA - LANÇAMENTO, ADENSAMENTO E ACABAMENTO. (M3) | M3 | 29.2 | 684.81 | 31.86 | 716.67 | 19996.452 | 930.312 | 20926.764 | 19996 | 930 | 20926 | 24883.8 | 1157.69 | 26041.49
6.3 |  |  | VIGAS | [5 empty] | 102267.0477 | 24712.9094 | 126979.9571 |  |  |  | 127262.23 | 30753.03 | 158015.26
6.3.1 | SINAPI | 92479 | MONTAGEM E DESMONTAGEM DE FÔRMA DE VIGA, ESCORAMENTO COM GARFO DE MADEIRA, PÉ-DIREITO SIMPLES, EM CHAPA DE MADEIRA PLASTIFICADA, 18 UTILIZAÇÕES. AF_09/2020 | M2 | 800.94 | 49.71 | 21.86 | 71.57 | 39814.7274 | 17508.5484 | 57323.2758 | 39815 | 17509 | 57324 | 49545.88 | 21787.83 | 71333.71
6.3.2 | SINAPI | 92761 | ARMAÇÃO DE PILAR OU VIGA DE ESTRUTURA CONVENCIONAL DE CONCRETO ARMADO UTILIZANDO AÇO CA-50 DE 8,0 MM - MONTAGEM. AF_06/2022 | KG | 958.05 | 11.08 | 1.71 | 12.79 | 10615.194 | 1638.2655 | 12253.4595 | 10615 | 1638 | 12253 | 13209.66 | 2038.68 | 15248.34
6.3.3 | SINAPI | 92762 | ARMAÇÃO DE PILAR OU VIGA DE ESTRUTURA CONVENCIONAL DE CONCRETO ARMADO UTILIZANDO AÇO CA-50 DE 10,0 MM - MONTAGEM. AF_06/2022 | KG | 939.81 | 10.31 | 1.13 | 11.44 | 9689.4411 | 1061.9853 | 10751.4264 | 9689 | 1062 | 10751 | 12057.65 | 1321.55 | 13379.2
6.3.4 | SINAPI | 92763 | ARMAÇÃO DE PILAR OU VIGA DE ESTRUTURA CONVENCIONAL DE CONCRETO ARMADO UTILIZANDO AÇO CA-50 DE 12,5 MM - MONTAGEM. AF_06/2022 | KG | 164.31 | 8.89 | 0.7 | 9.59 | 1460.7159 | 115.017 | 1575.7329 | 1461 | 115 | 1576 | 1817.73 | 143.13 | 1960.86
6.3.5 | SINAPI | 92764 | ARMAÇÃO DE PILAR OU VIGA DE ESTRUTURA CONVENCIONAL DE CONCRETO ARMADO UTILIZANDO AÇO CA-50 DE 16,0 MM - MONTAGEM. AF_06/2022 | KG | 143.35 | 8.81 | 0.5 | 9.31 | 1262.9135 | 71.675 | 1334.5885 | 1263 | 72 | 1335 | 1571.58 | 89.19 | 1660.77
6.3.6 | SINAPI | 92759 | ARMAÇÃO DE PILAR OU VIGA DE ESTRUTURA CONVENCIONAL DE CONCRETO ARMADO UTILIZANDO AÇO CA-60 DE 5,0 MM - MONTAGEM. AF_06/2022 | KG | 713.59 | 10.39 | 3.93 | 14.32 | 7414.2001 | 2804.4087 | 10218.6088 | 7414 | 2804 | 10218 | 9226.31 | 3489.84 | 12716.15
6.3.7 | COMP | FNDE240 | CONCRETAGEM DE VIGAS E LAJES, FCK=30 MPA, PARA LAJES MACIÇAS OU NERVURADAS COM USO DE BOMBA - LANÇAMENTO, ADENSAMENTO E ACABAMENTO. (M3) | M3 | 46.77 | 684.41 | 32.35 | 716.76 | 32009.8557 | 1513.0095 | 33522.8652 | 32010 | 1513 | 33523 | 39833.42 | 1882.81 | 41716.23
6.4 |  |  | LAJES | [13 empty] | 6289.88
6.4.1 |  |  | LAJE DE PISO – CASA MAQUINAS E MASTRO | [5 empty] | 4414.8704 | 639.6167 | 5054.4871 |  |  |  | 5493.92 | 795.96 | 6289.88
6.4.1.1 | SINAPI | 97083 | COMPACTAÇÃO MECÂNICA DE SOLO PARA EXECUÇÃO DE RADIER, PISO DE CONCRETO OU LAJE SOBRE SOLO, COM COMPACTADOR DE SOLOS A PERCUSSÃO. AF_09/2021 | M2 | 12.94 | 0.88 | 2.5 | 3.38 | 11.3872 | 32.35 | 43.7372 | 11 | 32 | 43 | 14.17 | 40.26 | 54.43
6.4.1.2 | SINAPI | 96624 | LASTRO COM MATERIAL GRANULAR (PEDRA BRITADA N.2), APLICADO EM PISOS OU LAJES SOBRE SOLO, ESPESSURA DE *10 CM*. AF_01/2024 | M3 | 0.65 | 101.31 | 44.06 | 145.37 | 65.8515 | 28.639 | 94.4905 | 66 | 29 | 95 | 81.95 | 35.64 | 117.59
6.4.1.3 | SINAPI | 97087 | CAMADA SEPARADORA PARA EXECUÇÃO DE RADIER, PISO DE CONCRETO OU LAJE SOBRE SOLO, EM LONA PLÁSTICA. AF_09/2021 | M2 | 12.94 | 2.92 | 0.36 | 3.28 | 37.7848 | 4.6584 | 42.4432 | 38 | 5 | 43 | 47.02 | 5.8 | 52.82
6.4.1.4 | SINAPI | 97086 | FABRICAÇÃO, MONTAGEM E DESMONTAGEM DE FORMA PARA RADIER, PISO DE CONCRETO OU LAJE SOBRE SOLO, EM MADEIRA SERRADA, 4 UTILIZAÇÕES. AF_09/2021 | M2 | 3.3 | 42.07 | 75.2 | 117.27 | 138.831 | 248.16 | 386.991 | 139 | 248 | 387 | 172.76 | 308.81 | 481.57
6.4.1.5 | SINAPI | 97091 | ARMAÇÃO PARA EXECUÇÃO DE RADIER, PISO DE CONCRETO OU LAJE SOBRE SOLO, COM USO DE TELA Q-159. AF_09/2021 | KG | 15.96 | 13.03 | 0.74 | 13.77 | 207.9588 | 11.8104 | 219.7692 | 208 | 12 | 220 | 258.79 | 14.7 | 273.49
6.4.1.6 | SINAPI | 97096 | CONCRETAGEM DE RADIER, PISO DE CONCRETO OU LAJE SOBRE SOLO, FCK 30 MPA - LANÇAMENTO, ADENSAMENTO E ACABAMENTO. AF_09/2021 | M3 | 1.27 | 586.57 | 15.56 | 602.13 | 744.9439 | 19.7612 | 764.7051 | 745 | 20 | 765 | 927.02 | 24.59 | 951.61
6.4.1.7 | SINAPI | 97097 | ACABAMENTO POLIDO PARA PISO DE CONCRETO ARMADO OU LAJE SOBRE SOLO DE ALTA RESISTÊNCIA. AF_09/2021 | M2 | 37.09 | 37.58 | 1.86 | 39.44 | 1393.8422 | 68.9874 | 1462.8296 | 1394 | 69 | 1463 | 1734.51 | 85.85 | 1820.36
6.4.2 |  |  | LAJE DE COBERTURA – CASA DE MAQUINAS E CASA DE GÁS |  |  |  |  | 0 | 0 | 0 | 0 | 0 | 0 | 0 | 0 | 0 | 0
6.4.2.1 | SINAPI | 92538 | MONTAGEM E DESMONTAGEM DE FÔRMA DE LAJE MACIÇA, PÉ-DIREITO SIMPLES, EM CHAPA DE MADEIRA COMPENSADA PLASTIFICADA, 18 UTILIZAÇÕES. AF_09/2020 | M2 | 15.15 | 27.87 | 8.93 | 36.8 | 422.2305 | 135.2895 | 557.52 | 422 | 135 | 557 | 525.43 | 168.36 | 693.79
6.4.2.2 | SINAPI | 92769 | ARMAÇÃO DE LAJE DE ESTRUTURA CONVENCIONAL DE CONCRETO ARMADO UTILIZANDO AÇO CA-50 DE 6,3 MM - MONTAGEM. AF_06/2022 | KG | 8.18 | 10.91 | 2.15 | 13.06 | 89.2438 | 17.587 | 106.8308 | 89 | 18 | 107 | 111.06 | 21.89 | 132.95
6.4.2.3 | SINAPI | 92770 | ARMAÇÃO DE LAJE DE ESTRUTURA CONVENCIONAL DE CONCRETO ARMADO UTILIZANDO AÇO CA-50 DE 8,0 MM - MONTAGEM. AF_06/2022 | KG | 13.31 | 10.98 | 1.33 | 12.31 | 146.1438 | 17.7023 | 163.8461 | 146 | 18 | 164 | 181.86 | 22.03 | 203.89
6.4.2.4 | COMP | FNDE240 | CONCRETAGEM DE VIGAS E LAJES, FCK=30 MPA, PARA LAJES MACIÇAS OU NERVURADAS COM USO DE BOMBA - LANÇAMENTO, ADENSAMENTO E ACABAMENTO. (M3) | M3 | 1.69 | 684.41 | 32.35 | 716.76 | 1156.6529 | 54.6715 | 1211.3244 | 1157 | 55 | 1212 | 1439.35 | 68.03 | 1507.38
6.5 |  |  | ESTRUTURA METÁLICA | [5 empty] | 301780.332 | 3699.41 | 305479.742 |  |  |  | 375538.76 | 4603.59 | 380142.35
6.5.1 | COMP | FNDE607 | ESTRUTURA TRELIÇADA DE COBERTURA, INCLUSOS PERFIS METÁLICOS, CHAPA METÁLICAS, MÃO DE OBRA E TRANSPORTE COM GUINDASTE - FORNECIMENTO E INSTALAÇÃO (KG) | KG | 19006 | 14.73 | 0.05 | 14.78 | 279958.38 | 950.3 | 280908.68 | 279958 | 950 | 280908 | 348383.28 | 1182.56 | 349565.84
6.5.2 | SINAPI | 100723 | PINTURA COM TINTA ALQUÍDICA DE FUNDO E ACABAMENTO (ESMALTE SINTÉTICO GRAFITE) PULVERIZADA SOBRE PERFIL METÁLICO EXECUTADO EM FÁBRICA (POR DEMÃO). AF_01/2020_PE | M2 | 1611.6 | 10.76 | 1.33 | 12.09 | 17340.816 | 2143.428 | 19484.244 | 17341 | 2143 | 19484 | 21579.1 | 2667.31 | 24246.41
6.5.3 | SINAPI | 100719 | PINTURA COM TINTA ALQUÍDICA DE FUNDO (TIPO ZARCÃO) PULVERIZADA SOBRE PERFIL METÁLICO EXECUTADO EM FÁBRICA (POR DEMÃO). AF_01/2020_PE | M2 | 227.7 | 9.92 | 1.33 | 11.25 | 2258.784 | 302.841 | 2561.625 | 2259 | 303 | 2562 | 2810.86 | 376.86 | 3187.72
6.5.4 | SINAPI | 100739 | PINTURA COM TINTA ALQUÍDICA DE ACABAMENTO (ESMALTE SINTÉTICO ACETINADO) PULVERIZADA SOBRE PERFIL METÁLICO EXECUTADO EM FÁBRICA (POR DEMÃO). AF_01/2020_PE | M2 | 227.7 | 9.76 | 1.33 | 11.09 | 2222.352 | 302.841 | 2525.193 | 2222 | 303 | 2525 | 2765.52 | 376.86 | 3142.38
7 |  |  | SISTEMA DE VEDAÇÃO VERTICAL | [13 empty] | 184717.03
7.1 |  |  | ELEMENTOS VAZADOS | [5 empty] | 860.064 | 295.44 | 1155.504 |  |  |  | 1070.27 | 367.65 | 1437.92
7.1.1 | SINAPI | 101161 | ALVENARIA DE VEDAÇÃO COM ELEMENTO VAZADO DE CONCRETO (COBOGÓ) DE 7X50X50CM E ARGAMASSA DE ASSENTAMENTO COM PREPARO EM BETONEIRA. AF_05/2020 | M2 | 4.8 | 179.18 | 61.55 | 240.73 | 860.064 | 295.44 | 1155.504 | 860 | 295 | 1155 | 1070.27 | 367.65 | 1437.92
7.2 |  |  | ALVENARIA DE VEDAÇÃO | [5 empty] | 79668.9688 | 41534.8433 | 121203.8121 |  |  |  | 99140.94 | 51686.42 | 150827.36
7.2.1 | SINAPI | 103324 | ALVENARIA DE VEDAÇÃO DE BLOCOS CERÂMICOS FURADOS NA VERTICAL DE 14X19X39 CM (ESPESSURA 14 CM) E ARGAMASSA DE ASSENTAMENTO COM PREPARO EM BETONEIRA. AF_12/2021 | M2 | 823.51 | 50.33 | 26.95 | 77.28 | 41447.2583 | 22193.5945 | 63640.8528 | 41447 | 22194 | 63641 | 51577.42 | 27617.95 | 79195.37
7.2.2 | SINAPI | 103322 | ALVENARIA DE VEDAÇÃO DE BLOCOS CERÂMICOS FURADOS NA VERTICAL DE 9X19X39 CM (ESPESSURA 9 CM) E ARGAMASSA DE ASSENTAMENTO COM PREPARO EM BETONEIRA. AF_12/2021 | M2 | 933.85 | 38.99 | 18.78 | 57.77 | 36410.8115 | 17537.703 | 53948.5145 | 36411 | 17538 | 53949 | 45310.01 | 21824.11 | 67134.12
7.2.3 | SINAPI | 103328 | ALVENARIA DE VEDAÇÃO DE BLOCOS CERÂMICOS FURADOS NA HORIZONTAL DE 9X19X19 CM (ESPESSURA 9 CM) E ARGAMASSA DE ASSENTAMENTO COM PREPARO EM BETONEIRA. AF_12/2021 | M2 | 17.16 | 41.76 | 48.79 | 90.55 | 716.6016 | 837.2364 | 1553.838 | 717 | 837 | 1554 | 891.75 | 1041.87 | 1933.62
7.2.4 | SINAPI | 93200 | FIXAÇÃO (ENCUNHAMENTO) DE ALVENARIA DE VEDAÇÃO COM ARGAMASSA APLICADA COM BISNAGA. AF_03/2016 | M | 639.94 | 1.71 | 1.51 | 3.22 | 1094.2974 | 966.3094 | 2060.6068 | 1094 | 966 | 2060 | 1361.76 | 1202.49 | 2564.25
7.2.5 | SINAPI | 101159 | ALVENARIA DE VEDAÇÃO DE BLOCOS CERÂMICOS MACIÇOS DE 5X10X20CM (ESPESSURA 10CM) E ARGAMASSA DE ASSENTAMENTO COM PREPARO EM BETONEIRA. AF_05/2020 | M2 | 14.71 | 79.05 | 60.96 | 140.01 | 1162.8255 | 896.7216 | 2059.5471 | 1163 | 897 | 2060 | 1447.03 | 1115.89 | 2562.92
7.3 |  |  | VERGAS | [5 empty] | 6812.356 | 3125.1214 | 9937.4774 |  |  |  | 8477.37 | 3888.93 | 12366.3
7.3.1 | COMP | 105024 | VERGA MOLDADA IN LOCO EM CONCRETO, ESPESSURA DE *10* CM. | M | 72.94 | 30.8 | 16.41 | 47.21 | 2246.552 | 1196.9454 | 3443.4974 | 2247 | 1197 | 3444 | 2795.63 | 1489.49 | 4285.12
7.3.2 | COMP | 105023 | VERGA MOLDADA IN LOCO EM CONCRETO, ESPESSURA DE *15* CM. AF_03/2024 | M | 2.9 | 37.09 | 20.95 | 58.04 | 107.561 | 60.755 | 168.316 | 108 | 61 | 169 | 133.85 | 75.6 | 209.45
7.3.3 | COMP | 105030 | CONTRAVERGA MOLDADA IN LOCO EM CONCRETO, ESPESSURA DE *10* CM. AF_03/2024 | M | 85.5 | 26.2 | 10.65 | 36.85 | 2240.1 | 910.575 | 3150.675 | 2240 | 911 | 3151 | 2787.61 | 1133.13 | 3920.74
7.3.4 | COMP | 105029 | CONTRAVERGA MOLDADA IN LOCO EM CONCRETO, ESPESSURA DE *15* CM. AF_03/2024 | M | 71.3 | 31.11 | 13.42 | 44.53 | 2218.143 | 956.846 | 3174.989 | 2218 | 957 | 3175 | 2760.28 | 1190.71 | 3950.99
7.4 |  |  | DIVISÓRIAS | [5 empty] | 14223.6235 | 1916.9071 | 16140.5306 |  |  |  | 17700.03 | 2385.42 | 20085.45
7.4.1 | SINAPI | 102253 | DIVISORIA SANITÁRIA, TIPO CABINE, EM GRANITO CINZA POLIDO, ESP = 3CM, ASSENTADO COM ARGAMASSA COLANTE AC III-E, EXCLUSIVE FERRAGENS. AF_01/2021 | M2 | 14.29 | 731.97 | 88.85 | 820.82 | 10459.8513 | 1269.6665 | 11729.5178 | 10460 | 1270 | 11730 | 13016.35 | 1579.99 | 14596.34
7.4.2 | SINAPI | 102181 | INSTALAÇÃO DE VIDRO TEMPERADO, E = 10 MM, ENCAIXADO EM PERFIL U. AF_01/2021_PS | M2 | 5.94 | 348.7 | 49.14 | 397.84 | 2071.278 | 291.8916 | 2363.1696 | 2071 | 292 | 2363 | 2577.52 | 363.23 | 2940.75
7.4.3 | SINAPI | 102235 | DIVISÓRIA FIXA EM VIDRO TEMPERADO 10 MM, SEM ABERTURA. AF_01/2021_PS | M2 | 5.38 | 314.59 | 66.05 | 380.64 | 1692.4942 | 355.349 | 2047.8432 | 1692 | 355 | 2047 | 2106.16 | 442.2 | 2548.36
8 |  |  | ESQUADRIAS | [13 empty] | 905545.9
8.1 |  |  | Portas de madeira | [5 empty] | 59315.574 | 9317.145 | 68632.719 |  |  |  | 73812.95 | 11594.35 | 85407.3
8.1.1 | COMP | FNDE243 | PM1 - KIT DE PORTA DE MADEIRA FRISADA, SEMI-OCA (LEVE OU MÉDIA), PADRÃO MÉDIO, 80X210CM, ESPESSURA DE 3,5CM, ITENS INCLUSOS: DOBRADIÇAS, MONTAGEM E INSTALAÇÃO DE BATENTE, FECHADURA COM EXECUÇÃO DO FURO - FORNECIMENTO E INSTALAÇÃO (UN) | UN | 17 | 1215.43 | 226.63 | 1442.06 | 20662.31 | 3852.71 | 24515.02 | 20662 | 3853 | 24515 | 25712.41 | 4794.35 | 30506.76
8.1.2 | COMP | FNDE247 | PM 2 - KIT DE PORTA DE MADEIRA COM VENEZIANA, 80X210CM (ESPESSURA DE 3CM), PADRÃO MÉDIO, ITENS INCLUSOS: DOBRADIÇAS, MONTAGEM E INSTALAÇÃO DE BATENTE, FECHADURA COM EXECUÇÃO DO FURO - FORNECIMENTO E INSTALAÇÃO (UN) | UN | 2 | 1594.25 | 226.63 | 1820.88 | 3188.5 | 453.26 | 3641.76 | 3189 | 453 | 3642 | 3967.8 | 564.04 | 4531.84
8.1.3 | COMP | FNDE246 | PM3 - KIT DE PORTA DE MADEIRA FRISADA, SEMI-OCA (LEVE OU MÉDIA), PADRÃO MÉDIO, 80X210CM, ESPESSURA DE 3,5CM, ITENS INCLUSOS: DOBRADIÇAS, MONTAGEM E INSTALAÇÃO DE BATENTE, FECHADURA COM EXECUÇÃO DO FURO - FORNECIMENTO E INSTALAÇÃO. (UN) | UN | 4 | 1594.25 | 226.63 | 1820.88 | 6377 | 906.52 | 7283.52 | 6377 | 907 | 7284 | 7935.61 | 1128.08 | 9063.69
8.1.4 | COMP | FNDE248 | PM4 - KIT DE PORTA DE MADEIRA COM VISOR DE VIDRO, 80X210CM (ESPESSURA DE 3CM), PADRÃO POPULAR, ITENS INCLUSOS: DOBRADIÇAS, MONTAGEM E INSTALAÇÃO DE BATENTE, FECHADURA COM EXECUÇÃO DO FURO - FORNECIMENTO E INSTALAÇÃO. (UN) | UN | 10 | 1594.25 | 226.63 | 1820.88 | 15942.5 | 2266.3 | 18208.8 | 15943 | 2266 | 18209 | 19839.02 | 2820.21 | 22659.23
8.1.5 | COMP | FNDE249 | PM5 -PORTA EM COMPENSADO DE MADEIRA E=2cm REVESTIDA COM LAMINADO MELAMÍNICO NAS CORES: AMARELA, VERDE, LARANJA E AZUL (UN) | UN | 8 | 1588.05 | 225.87 | 1813.92 | 12704.4 | 1806.96 | 14511.36 | 12704 | 1807 | 14511 | 15809.49 | 2248.6 | 18058.09
8.1.6 | COMP | FNDE250 | INSTALAÇÃO DE VIDRO LISO INCOLOR ESQUADRIA PM4 , E = 6 MM, EM ESQUADRIA DE MADEIRA, FIXADO COM BAGUETE (M2) | M2 | 2.3 | 191.68 | 13.65 | 205.33 | 440.864 | 31.395 | 472.259 | 441 | 31 | 472 | 548.62 | 39.07 | 587.69
8.2 |  |  | FERRAGENS E ACESSÓRIOS | [5 empty] | 7717.2433 | 2269.4986 | 9986.7419 |  |  |  | 9603.42 | 2824.19 | 12427.61
8.2.1 | SINAPI | 100705 | TARJETA TIPO LIVRE/OCUPADO PARA PORTA DE BANHEIRO. AF_12/2019 | UN | 8 | 57.49 | 25.73 | 83.22 | 459.92 | 205.84 | 665.76 | 460 | 206 | 666 | 572.33 | 256.15 | 828.48
8.2.2 | SINAPI | 100866 | BARRA DE APOIO RETA, EM ACO INOX POLIDO, COMPRIMENTO 60CM, FIXADA NA PAREDE - FORNECIMENTO E INSTALAÇÃO. AF_01/2020 | UN | 4 | 368.86 | 27.31 | 396.17 | 1475.44 | 109.24 | 1584.68 | 1475 | 109 | 1584 | 1836.05 | 135.94 | 1971.99
8.2.3 | COMP | FNDE04 | CHAPA METÁLICA (ALUMÍNIO) 0,90 M X 0,40 M, ESPESSURA 1 MM PARA AS PORTAS (M²) | M2 | 19.84 | 199.87 | 15.54 | 215.41 | 3965.4208 | 308.3136 | 4273.7344 | 3965 | 308 | 4273 | 4934.61 | 383.67 | 5318.28
8.2.4 | SINAPI | 102219 | PINTURA TINTA DE ACABAMENTO (PIGMENTADA) ESMALTE SINTÉTICO ACETINADO EM MADEIRA, 2 DEMÃOS. AF_01/2021 | M2 | 205.25 | 8.85 | 8.02 | 16.87 | 1816.4625 | 1646.105 | 3462.5675 | 1816 | 1646 | 3462 | 2260.43 | 2048.43 | 4308.86
8.3 |  |  | PORTAS DE ALUMINIO |  |  |  |  | 5710.76 | 108609.1243 | 1472.5639 | 110081.6882 | 108608 | 1472 | 110080 | 135154.38 | 1832.47 | 136986.85
8.3.1 | COMP | FNDE251 | PORTA DE ABRIR - PA1 - 100 X 210 CM EM CHAPA DE ALUMÍNIO, COM VENEZIANA E VIDRO MINIBOREAL 6 MM, INCLUSO FECHADURA E PUXADOR - CONFORME PROJETO DE ESQUADRIAS (UN) | UN | 1 | 1061.4 | 0 | 1061.4 | 1061.4 | 0 | 1061.4 | 1061 | 0 | 1061 | 1320.82 | 0 | 1320.82
8.3.2 | COMP | FNDE252 | PORTA DE ABRIR - PA2 - 80 X 210 CM EM CHAPA DE ALUMÍNIO, TIPO VENEZIANA COM GUARNIÇÃO, FIXAÇÃO COM PARAFUSOS - FORNECIMENTO E INSTALAÇÃO - CONFORME PROJETO DE ESQUADRIAS (M2) | M2 | 1.68 | 844.09 | 11.29 | 855.38 | 1418.0712 | 18.9672 | 1437.0384 | 1418 | 19 | 1437 | 1764.66 | 23.6 | 1788.26
8.3.3 | COMP | FNDE253 | PORTA DE ABRIR 2 FOLHAS - PA3 - 160 X 210 CM EM CHAPA DE ALUMÍNIO, TIPO VENEZIANA COM GUARNIÇÃO, FIXAÇÃO COM PARAFUSOS - FORNECIMENTO E INSTALAÇÃO - CONFORME PROJETO DE ESQUADRIAS (M2) | M2 | 6.72 | 844.09 | 11.29 | 855.38 | 5672.2848 | 75.8688 | 5748.1536 | 5672 | 76 | 5748 | 7058.65 | 94.41 | 7153.06
8.3.4 | COMP | FNDE254 | PORTA DE CORRER - PA4- 450 X 265 CM, DE ALUMÍNIO, COM DUAS FOLHAS FIXAS E DUAS FOLHAS DE CORRER PARA VIDRO, INCLUSO VIDRO LISO INCOLOR 8 MM, FECHADURA E PUXADOR, SEM ALIZAR - CONFORME PROJETO DE ESQUADRIAS (M2) | M2 | 143.1 | 605.59 | 8.33 | 613.92 | 86659.929 | 1192.023 | 87851.952 | 86660 | 1192 | 87852 | 107840.57 | 1483.37 | 109323.94
8.3.5 | COMP | FNDE255 | PORTA DE CORRER - PA5- 240 X 210 CM, DE ALUMÍNIO, COM DUAS FOLHAS DE CORRER PARA VIDRO, INCLUSO VIDRO LISO INCOLOR 8 MM, FECHADURA E PUXADOR, SEM ALIZAR - CONFORME PROJETO DE ESQUADRIAS (M2) | M2 | 5.04 | 605.59 | 8.33 | 613.92 | 3052.1736 | 41.9832 | 3094.1568 | 3052 | 42 | 3094 | 3798.16 | 52.24 | 3850.4
8.3.6 | COMP | FNDE256 | PORTA DE ABRIR 2 FOLHAS - PA6 - 110 X 170 CM EM CHAPA DE ALUMÍNIO, TIPO VENEZIANA COM GUARNIÇÃO, FIXAÇÃO COM PARAFUSOS - FORNECIMENTO E INSTALAÇÃO - CONFORME PROJETO DE ESQUADRIAS (M2) | M2 | 7.48 | 844.09 | 11.29 | 855.38 | 6313.7932 | 84.4492 | 6398.2424 | 6314 | 84 | 6398 | 7856.95 | 105.09 | 7962.04
8.3.7 | COMP | FNDE257 | PORTA DE ABRIR 2 FOLHAS - PA7 - 250 X 210 CM EM CHAPA DE ALUMÍNIO, COM DUAS FOLHAS DE ABRIR E BANDEIRA LATERAL FIXA, TIPO VENEZIANA COM GUARNIÇÃO, FIXAÇÃO COM PARAFUSOS - FORNECIMENTO E INSTALAÇÃO - CONFORME PROJETO DE ESQUADRIAS (M2) | M2 | 5.25 | 844.09 | 11.29 | 855.38 | 4431.4725 | 59.2725 | 4490.745 | 4431 | 59 | 4490 | 5514.57 | 73.76 | 5588.33
8.4 |  |  | JANELAS EM AL.UMINIO | [5 empty] | 114097.0104 | 7014.1537 | 121111.1641 |  |  |  | 141983.57 | 8728.48 | 150712.05
8.4.1 | COMP | FNDE258 | JANELA DE ALUMÍNIO - JA-1 - 70 X 125 CM, TIPO GUILHOTINA COMPLETA, COM VIDROS, BATENTE E FERRAGENS. EXCLUSIVE ALIZAR, ACABAMENTO E CONTRAMARCO, CONFORME PROJETO DE ESQUADRIAS (M2) | M2 | 0.88 | 1755.07 | 11.29 | 1766.36 | 1544.4616 | 9.9352 | 1554.3968 | 1544 | 10 | 1554 | 1921.94 | 12.36 | 1934.3
8.4.2 | COMP | FNDE259 | JANELA DE ALUMÍNIO - JA-2 - 110 X 145 CM, TIPO GUILHOTINACOMPLETA, COM VIDROS, BATENTE E FERRAGENS. EXCLUSIVE ALIZAR, ACABAMENTO E CONTRAMARCO, CONFORME PROJETO DE ESQUADRIAS (M2) | M2 | 1.6 | 800.27 | 50.41 | 850.68 | 1280.432 | 80.656 | 1361.088 | 1280 | 81 | 1361 | 1593.38 | 100.37 | 1693.75
8.4.3 | COMP | FNDE275 | JANELA DE ALUMÍNIO JA-3 - 140 X 115, TIPO FIXA, PARA VIDRO, COM VIDRO, BATENTE E FERRAGENS. EXCLUSIVE ACABAMENTO, ALIZAR E CONTRAMARCO, CONFORME PROJETO DE ESQUADRIAS (M2) | M2 | 3.22 | 912.97 | 21.27 | 934.24 | 2939.7634 | 68.4894 | 3008.2528 | 2940 | 68 | 3008 | 3658.27 | 85.23 | 3743.5
8.4.4 | COMP | FNDE262 | JANELA DE ALUMÍNIO - JA-6 - 210 X 50 CM, TIPO MAXIM-AR, COM VIDROS, BATENTE E FERRAGENS. EXCLUSIVE ALIZAR, ACABAMENTO E CONTRAMARCO, CONFORME PROJETO DE ESQUADRIAS (M2) | M2 | 2.03 | 800.27 | 50.41 | 850.68 | 1624.5481 | 102.3323 | 1726.8804 | 1625 | 102 | 1727 | 2021.61 | 127.34 | 2148.95
8.4.5 | COMP | FNDE276 | JANELA DE ALUMÍNIO - JA-7 - 210 X 75 CM, TIPO MAXIM-AR, COM VIDROS, BATENTE E FERRAGENS. EXCLUSIVE ALIZAR, ACABAMENTO E CONTRAMARCO, CONFORME PROJETO DE ESQUADRIAS (M2) | M2 | 2.56 | 800.27 | 50.41 | 850.68 | 2048.6912 | 129.0496 | 2177.7408 | 2049 | 129 | 2178 | 2549.41 | 160.59 | 2710
8.4.6 | COMP | FNDE263 | JANELA DE ALUMÍNIO - JA-8 - 210 X 100 CM, TIPO MAXIM-AR, COM VIDROS, BATENTE E FERRAGENS. EXCLUSIVE ALIZAR, ACABAMENTO E CONTRAMARCO, CONFORME PROJETO DE ESQUADRIAS (M2) | M2 | 2.1 | 800.27 | 50.41 | 850.68 | 1680.567 | 105.861 | 1786.428 | 1681 | 106 | 1787 | 2091.32 | 131.73 | 2223.05
8.4.7 | COMP | FNDE264 | JANELA DE ALUMÍNIO - JA-9 - 210 X 150 CM, TIPO MAXIM-AR, COM VIDROS, BATENTE E FERRAGENS. EXCLUSIVE ALIZAR, ACABAMENTO E CONTRAMARCO, CONFORME PROJETO DE ESQUADRIAS (M2) | M2 | 11.03 | 800.27 | 50.41 | 850.68 | 8826.9781 | 556.0223 | 9383.0004 | 8827 | 556 | 9383 | 10984.39 | 691.92 | 11676.31
8.4.8 | COMP | FNDE268 | JANELA DE ALUMÍNIO - JA-10 - 140 X 150 CM, TIPO MAXIM-AR, COM VIDROS, BATENTE E FERRAGENS. EXCLUSIVE ALIZAR, ACABAMENTO E CONTRAMARCO, CONFORME PROJETO DE ESQUADRIAS (M2) | M2 | 6.3 | 800.27 | 50.41 | 850.68 | 5041.701 | 317.583 | 5359.284 | 5042 | 318 | 5360 | 6273.95 | 395.2 | 6669.15
8.4.9 | COMP | FNDE265 | JANELA DE ALUMÍNIO - JA-11 - 140 X 75 CM, TIPO MAXIM-AR, COM VIDROS, BATENTE E FERRAGENS. EXCLUSIVE ALIZAR, ACABAMENTO E CONTRAMARCO, CONFORME PROJETO DE ESQUADRIAS (M2) | M2 | 18.9 | 800.27 | 50.41 | 850.68 | 15125.103 | 952.749 | 16077.852 | 15125 | 953 | 16078 | 18821.84 | 1185.61 | 20007.45
8.4.10 | COMP | FNDE269 | JANELA DE ALUMÍNIO - JA-12 - 420 X 50 CM, TIPO MAXIM-AR, COM VIDROS, BATENTE E FERRAGENS. EXCLUSIVE ALIZAR, ACABAMENTO E CONTRAMARCO, CONFORME PROJETO DE ESQUADRIAS (M2) | M2 | 2.1 | 800.27 | 50.41 | 850.68 | 1680.567 | 105.861 | 1786.428 | 1681 | 106 | 1787 | 2091.32 | 131.73 | 2223.05
8.4.11 | COMP | FNDE270 | JANELA DE ALUMÍNIO - JA-13 - 420 X 150 CM, TIPO MAXIM-AR, COM VIDROS, BATENTE E FERRAGENS. EXCLUSIVE ALIZAR, ACABAMENTO E CONTRAMARCO, CONFORME PROJETO DE ESQUADRIAS (M2) | M2 | 6.3 | 800.27 | 50.41 | 850.68 | 5041.701 | 317.583 | 5359.284 | 5042 | 318 | 5360 | 6273.95 | 395.2 | 6669.15
8.4.12 | COMP | FNDE271 | JANELA DE ALUMÍNIO - JA-14 - 560 X 100 CM, TIPO MAXIM-AR, COM VIDROS, BATENTE E FERRAGENS. EXCLUSIVE ALIZAR, ACABAMENTO E CONTRAMARCO, CONFORME PROJETO DE ESQUADRIAS (M2) | M2 | 8.4 | 800.27 | 50.41 | 850.68 | 6722.268 | 423.444 | 7145.712 | 6722 | 423 | 7145 | 8365.26 | 526.94 | 8892.2
8.4.13 | COMP | FNDE272 | JANELA DE ALUMÍNIO - JA-15 - 560 X 150 CM, TIPO MAXIM-AR, COM VIDROS, BATENTE E FERRAGENS. EXCLUSIVE ALIZAR, ACABAMENTO E CONTRAMARCO, CONFORME PROJETO DE ESQUADRIAS (M2) | M2 | 12.6 | 800.27 | 50.41 | 850.68 | 10083.402 | 635.166 | 10718.568 | 10083 | 635 | 10718 | 12547.9 | 790.41 | 13338.31
8.4.14 | COMP | FNDE273 | JANELA DE ALUMÍNIO JA-16 - 160 X 85, TIPO FIXA, PARA VIDRO, COM VIDRO, BATENTE E FERRAGENS. EXCLUSIVE ACABAMENTO, ALIZAR E CONTRAMARCO, CONFORME PROJETO DE ESQUADRIAS (M2) | M2 | 33.6 | 800.27 | 50.41 | 850.68 | 26889.072 | 1693.776 | 28582.848 | 26889 | 1694 | 28583 | 33461.06 | 2107.75 | 35568.81
8.4.15 | COMP | FNDE274 | JANELA DE ALUMÍNIO - JA-17 - 60 X 20 CM, COM MALHA DE 3 A 7 MM (M2) | M2 | 16.8 | 800.27 | 50.41 | 850.68 | 13444.536 | 846.888 | 14291.424 | 13445 | 847 | 14292 | 16730.53 | 1053.88 | 17784.41
8.4.16 | COMP | FNDE277 | JANELA DE ALUMÍNIO - JA-18 - 120 X 20 CM, COM MALHA DE 3 A 7 MM (M2) | M2 | 5.44 | 912.97 | 21.27 | 934.24 | 4966.5568 | 115.7088 | 5082.2656 | 4967 | 116 | 5083 | 6180.44 | 143.99 | 6324.43
8.4.17 | COMP | FNDE108 | JANELA DE ALUMÍNIO - JA-18 - 120 X 20 CM, COM MALHA DE 3 A 7 MM (M2) | M2 | 0.25 | 160.28 | 94.69 | 254.97 | 40.07 | 23.6725 | 63.7425 | 40 | 24 | 64 | 49.86 | 29.46 | 79.32
8.4.18 | COMP | FNDE109 | #N/A | M2 | 0.5 | 178.05 | 79.39 | 257.44 | 89.025 | 39.695 | 128.72 | 89 | 40 | 129 | 110.78 | 49.4 | 160.18
8.4.19 | COMP | FNDE05 | PORTA DE VIDRO - PV1 - 185 X 230 CM, DE ABRIR DUAS FOLHAS TEMPERADO INCOLOR 10 MM, CONFORME PROJETO (M2) | M2 | 28.24 | 178.03 | 17.34 | 195.37 | 5027.5672 | 489.6816 | 5517.2488 | 5028 | 490 | 5518 | 6256.36 | 609.37 | 6865.73
8.5 |  |  | PORTAS DE VIDRO | [5 empty] | 44139.0638 | 7293.2428 | 51432.3066 |  |  |  | 54927.13 | 9075.8 | 64002.93
8.5.1 | COMP | FNDE279 | PORTA DE VIDRO - PV1 - 185 X 230 CM, DE ABRIR DUAS FOLHAS TEMPERADO INCOLOR 10 MM, CONFORME PROJETO (M2) | M2 | 8.51 | 3512.43 | 524.98 | 4037.41 | 29890.7793 | 4467.5798 | 34358.3591 | 29891 | 4468 | 34359 | 37196.41 | 5559.51 | 42755.92
8.5.2 | COMP | FNDE278 | PORTA DE VIDRO - PV2 - 285 X 265CM, DE ABRIR DUAS FOLHAS COM BANDEIRA SUPERIOR E LATERAL, VIDRO TEMPERADO INCOLOR 10 MM, CONFORME PROJETO (M2) | M2 | 7.55 | 1887.19 | 374.26 | 2261.45 | 14248.2845 | 2825.663 | 17073.9475 | 14248 | 2826 | 17074 | 17730.72 | 3516.29 | 21247.01
8.6 |  |  | ESQUADRIAS EM GERAL | [5 empty] | 307558.2658 | 58887.5152 | 366445.781 |  |  |  | 382728.89 | 73280.27 | 456009.16
8.6.1 | COMP | FNDE280 | PF1 - PORTÃO METÁLICO DE ABRIR, 1,40 X 2,20 M, COM CHAPA METÁLICA, INCLUSO PINTURA, CONFORME PROJETO DE ESQUADRIAS (M2) | M2 | 3.08 | 684.31 | 298.9 | 983.21 | 2107.6748 | 920.612 | 3028.2868 | 2108 | 921 | 3029 | 2622.81 | 1145.62 | 3768.43
8.6.2 | COMP | FNDE08 | PF2 - PORTÃO METÁLICO DE ABRIR, 1,40 X 1,05 M, COM CHAPA METÁLICA, INCLUSO PINTURA, CONFORME PROJETO DE ESQUADRIAS (M2) | M2 | 7.35 | 637.47 | 131.66 | 769.13 | 4685.4045 | 967.701 | 5653.1055 | 4685 | 968 | 5653 | 5830.57 | 1204.22 | 7034.79
8.6.3 | COMP | FNDE281 | FECHAMENTO EM CHAPA METÁLICA PERFURADA, INCLUSO PINTURA, CONFORME PROJETO (M2) | M2 | 72.82 | 639.68 | 329.19 | 968.87 | 46581.4976 | 23971.6158 | 70553.1134 | 46581 | 23972 | 70553 | 57966.53 | 29830.54 | 87797.07
8.6.4 | COMP | FNDE282 | GUARDA-CORPO CONFECCIONADO COM CHAPA METÁLICA PERFURADA, INCLUSO PINTURA, CONFORME PROJETO (M2) | M2 | 50.85 | 755.82 | 404.85 | 1160.67 | 38433.447 | 20586.6225 | 59020.0695 | 38433 | 20587 | 59020 | 47827 | 25618.22 | 73445.22
8.6.5 | COMP | FNDE60 | FECHAMENTO DE PLATIBANDA EM CHAPA METÁLICA PERFURADA, INCLUSO PINTURA, CONFORME PROJETO (M2) | UN | 33.96 | 616.11 | 131.66 | 747.77 | 20923.0956 | 4471.1736 | 25394.2692 | 20923 | 4471 | 25394 | 26036.93 | 5563.98 | 31600.91
8.6.6 | COMP | FNDE283 | CERCA/GRADIL H=1,58M, MALHA 5 X 15CM - GALVANIZADO (M2) | UN | 81.3 | 2134.8 | 58.09 | 2192.89 | 173559.24 | 4722.717 | 178281.957 | 173559 | 4723 | 178282 | 215979.02 | 5877 | 221856.02
8.6.7 | COMP | FNDE284 | CERCA/GRADIL H=1,58M, MALHA 5 X 15CM - GALVANIZADO (M2) | M2 | 7.77 | 21.64 | 73.75 | 95.39 | 168.1428 | 573.0375 | 741.1803 | 168 | 573 | 741 | 209.24 | 713.09 | 922.33
8.6.8 | COMP | FNDE285 | PORTÃO METÁLICO 1,40 X 2,00 M , MALHA 5 X 20CM - FIO 5,00MM, REVESTIDOS EM POLIESTER POR PROCESSO DE PINTURA ELETROSTÁTICA (GRADIL), NA COR BRANCA - FORNECIMENTO E INSTALAÇÃO (M2) | M2 | 5.6 | 1022.88 | 23.45 | 1046.33 | 5728.128 | 131.32 | 5859.448 | 5728 | 131 | 5859 | 7128.15 | 163.42 | 7291.57
8.6.9 | COMP | FNDE286 | P03 - PORTÃO METÁLICO 1,20 X 2,00 M , MALHA 5 X 20CM - FIO 5,00MM, REVESTIDOS EM POLIESTER POR PROCESSO DE PINTURA ELETROSTÁTICA (GRADIL), NA COR BRANCA - FORNECIMENTO E INSTALAÇÃO (M2) | M2 | 2.4 | 1045.53 | 96.82 | 1142.35 | 2509.272 | 232.368 | 2741.64 | 2509 | 232 | 2741 | 3122.57 | 289.16 | 3411.73
8.6.10 | COMP | FNDE287 | P04 - PORTÃO METÁLICO NYLOFOR 1,10 X 2,00 M , MALHA 5 X 20CM - FIO 5,00MM, REVESTIDOS EM POLIESTER POR PROCESSO DE PINTURA ELETROSTÁTICA (GRADIL), NA COR BRANCA - FORNECIMENTO E INSTALAÇÃO (M2) | M2 | 2.2 | 1299.6 | 96.82 | 1396.42 | 2859.12 | 213.004 | 3072.124 | 2859 | 213 | 3072 | 3557.92 | 265.06 | 3822.98
8.6.11 | COMP | FNDE120 | GUARDA-CORPO E PORTÃO (1,10 X 1,05) CONFECCIONADO COM CHAPA METÁLICA PERFURADA, H=1,05, INCLUSO PINTURA, CONFORME PROJETO - CASA DE BOMBAS (M2) | M2 | 15.93 | 627.95 | 131.66 | 759.61 | 10003.2435 | 2097.3438 | 12100.5873 | 10003 | 2097 | 12100 | 12448.15 | 2609.96 | 15058.11
9 |  |  | SISTEMAS DE COBERTURA | [5 empty] | 306934.5021 | 19762.5326 | 326697.0347 |  |  |  | 381952.66 | 24592.71 | 406545.37
9.1 | COMP | FNDE20 | TELHA TERMOISOLANTE REVESTIDA EM ACO GALVALUME, FACE SUPERIOR TRAPEZOIDAL E FACE INFERIOR PLANA (NAO INCLUI ACESSORIOS DE FIXACAO), REVEST COM ESPESSURA DE 0,50 MM, COM PRE-PINTURA DE COR BRANCA NAS DUAS FACES, NUCLEO EM POLIIOCIANURATO (PIR) COM ESPESSURA DE 50 MM (M2) | M2 | 1441 | 167.53 | 8.27 | 175.8 | 241410.73 | 11917.07 | 253327.8 | 241411 | 11917 | 253328 | 300414.16 | 14829.73 | 315243.89
9.2 | SINAPI | 94228 | CALHA EM CHAPA DE AÇO GALVANIZADO NÚMERO 24, DESENVOLVIMENTO DE 50 CM, INCLUSO TRANSPORTE VERTICAL. AF_07/2019 | M | 34.41 | 84.92 | 12.81 | 97.73 | 2922.0972 | 440.7921 | 3362.8893 | 2922 | 441 | 3363 | 3636.29 | 548.53 | 4184.82
9.3 | SINAPI | 94229 | CALHA EM CHAPA DE AÇO GALVANIZADO NÚMERO 24, DESENVOLVIMENTO DE 100 CM, INCLUSO TRANSPORTE VERTICAL. AF_07/2019 | M | 154.5 | 166.63 | 22.6 | 189.23 | 25744.335 | 3491.7 | 29236.035 | 25744 | 3492 | 29236 | 32036.53 | 4345.11 | 36381.64
9.4 | COMP | FNDE65 | CUMEEIRA NORMAL PARA TELHA TRAPEZOIDAL DE AÇO, E = 0,5 MM, INCLUSO ACESSÓRIOS DE FIXAÇÃO E IÇAMENTO (M) | M | 86.02 | 119.72 | 3.85 | 123.57 | 10298.3144 | 331.177 | 10629.4914 | 10298 | 331 | 10629 | 12815.34 | 412.12 | 13227.46
9.5 | SINAPI | 100327 | RUFO EXTERNO/INTERNO EM CHAPA DE AÇO GALVANIZADO NÚMERO 26, CORTE DE 33 CM, INCLUSO IÇAMENTO. AF_07/2019 | M | 311.35 | 58.03 | 7.87 | 65.9 | 18067.6405 | 2450.3245 | 20517.965 | 18068 | 2450 | 20518 | 22483.57 | 3049.21 | 25532.78
9.6 | SINAPI | 101979 | CHAPIM (RUFO CAPA) EM AÇO GALVANIZADO, CORTE 33. AF_11/2020 | M | 214.7 | 39.55 | 5.27 | 44.82 | 8491.385 | 1131.469 | 9622.854 | 8491 | 1131 | 9622 | 10566.77 | 1408.01 | 11974.78
10 |  |  | IMPERMEABILIZAÇÃO | [5 empty] | 34254.447 | 11752.0701 | 46006.5171 |  |  |  | 42626.61 | 14624.4 | 57251.01
10.1 | COMP | FNDE172 | IMPERMEABILIZAÇÃO DE VIGA BALDRAME COM EMULSÃO ASFÁLTICA, 2 DEMÃOS (M2) | M2 | 696.69 | 35.55 | 11.44 | 46.99 | 24767.3295 | 7970.1336 | 32737.4631 | 24767 | 7970 | 32737 | 30820.74 | 9918.12 | 40738.86
10.2 | COMP | FNDE173 | IMPERMEABILIZAÇÃO DA LAJE COM EMULSÃO ASFÁLTICA, 2 DEMÃOS (M2) | M2 | 11.75 | -0.48 | 47.47 | 46.99 | -5.64 | 557.7725 | 552.1325 | -6 | 558 | 552 | -7.02 | 694.1 | 687.08
10.3 | COMP | FNDE174 | IMPERMEABILIZAÇÃO DE PISO COM EMULSÃO ASFÁLTICA, 2 DEMÃOS (M2) | M2 | 206.93 | 35.55 | 11.44 | 46.99 | 7356.3615 | 2367.2792 | 9723.6407 | 7356 | 2367 | 9723 | 9154.34 | 2945.87 | 12100.21
10.4 | COMP | FNDE175 | IMPERMEABILIZAÇÃO DA PAREDE COM EMULSÃO ASFÁLTICA, 2 DEMÃOS (M2) | M2 | 50.17 | 35.55 | 11.44 | 46.99 | 1783.5435 | 573.9448 | 2357.4883 | 1784 | 574 | 2358 | 2219.46 | 714.22 | 2933.68
10.5 | SINAPI | 98565 | PROTEÇÃO MECÂNICA DE SUPERFICIE HORIZONTAL COM ARGAMASSA DE CIMENTO E AREIA, TRAÇO 1:3, E=3CM. AF_09/2023 | M2 | 11.75 | 30.03 | 24.08 | 54.11 | 352.8525 | 282.94 | 635.7925 | 353 | 283 | 636 | 439.09 | 352.09 | 791.18
11 |  |  | REVESTIMENTO INTERNO E EXTERNO | [13 empty] | 487951.69
11.1 |  |  | EDIFICAÇÃO | [5 empty] | 249616.8438 | 142497.7268 | 392114.5706 |  |  |  | 310625.94 | 177325.75 | 487951.69
11.1.1 | SINAPI | 87905 | CHAPISCO APLICADO EM ALVENARIA (COM PRESENÇA DE VÃOS) E ESTRUTURAS DE CONCRETO DE FACHADA, COM COLHER DE PEDREIRO. ARGAMASSA TRAÇO 1:3 COM PREPARO EM BETONEIRA 400L. AF_10/2022 | M2 | 1432.82 | 2.97 | 5.11 | 8.08 | 4255.4754 | 7321.7102 | 11577.1856 | 4255 | 7322 | 11577 | 5295.56 | 9111.22 | 14406.78
11.1.2 | SINAPI | 87879 | CHAPISCO APLICADO EM ALVENARIAS E ESTRUTURAS DE CONCRETO INTERNAS, COM COLHER DE PEDREIRO. ARGAMASSA TRAÇO 1:3 COM PREPARO EM BETONEIRA 400L. AF_10/2022 | M2 | 2430.19 | 2.19 | 2.36 | 4.55 | 5322.1161 | 5735.2484 | 11057.3645 | 5322 | 5735 | 11057 | 6622.9 | 7137.01 | 13759.91
11.1.3 | SINAPI | 87775 | EMBOÇO OU MASSA ÚNICA EM ARGAMASSA TRAÇO 1:2:8, PREPARO MECÂNICO COM BETONEIRA 400 L, APLICADA MANUALMENTE EM PANOS DE FACHADA COM PRESENÇA DE VÃOS, ESPESSURA DE 25 MM. AF_08/2022 | M2 | 1433.98 | 23.89 | 29.84 | 53.73 | 34257.7822 | 42789.9632 | 77047.7454 | 34258 | 42790 | 77048 | 42630.76 | 53248.3 | 95879.06
11.1.4 | SINAPI | 87531 | EMBOÇO, PARA RECEBIMENTO DE CERÂMICA, EM ARGAMASSA TRAÇO 1:2:8, PREPARO MECÂNICO COM BETONEIRA 400L, APLICADO MANUALMENTE EM FACES INTERNAS DE PAREDES, PARA AMBIENTE COM ÁREA ENTRE 5M2 E 10M2, ESPESSURA DE 20MM, COM EXECUÇÃO DE TALISCAS. AF_06/2014 | M2 | 1411.77 | 19.81 | 16.65 | 36.46 | 27967.1637 | 23505.9705 | 51473.1342 | 27967 | 23506 | 51473 | 34802.65 | 29251.09 | 64053.74
11.1.5 | SINAPI | 87273 | REVESTIMENTO CERÂMICO PARA PAREDES INTERNAS COM PLACAS TIPO ESMALTADA EXTRA DE DIMENSÕES 33X45 CM APLICADAS NA ALTURA INTEIRA DAS PAREDES. AF_02/2023_PE | M2 | 660.81 | 46.41 | 19.9 | 66.31 | 30668.1921 | 13150.119 | 43818.3111 | 30668 | 13150 | 43818 | 38163.83 | 16364.15 | 54527.98
11.1.6 | COMP | 104958 | MASSA ÚNICA, EM ARGAMASSA TRAÇO 1:2:8 PREPARO MECÂNICO, APLICADA MANUALMENTE EM PAREDES INTERNAS DE AMBIENTES COM ÁREA MAIOR QUE 10M², E = 10MM, COM TALISCAS. | UN | 1574.15 | 11.08 | 11.95 | 23.03 | 17441.582 | 18811.0925 | 36252.6745 | 17442 | 18811 | 36253 | 21704.5 | 23408.73 | 45113.23
11.1.7 | COMP | FNDE293 | REVESTIMENTO CERÂMICO PARA PAREDES INTERNAS COM PLACAS TIPO ESMALTADA EXTRA DE DIMENSÕES 10X10 CM COR AMARELA APLICADAS NA ALTURA INTEIRA DAS PAREDES (M2) | M2 | 139.67 | 47.46 | 19.44 | 66.9 | 6628.7382 | 2715.1848 | 9343.923 | 6629 | 2715 | 9344 | 8248.87 | 3378.81 | 11627.68
11.1.8 | COMP | FNDE294 | REVESTIMENTO CERÂMICO PARA PAREDES INTERNAS COM PLACAS TIPO ESMALTADA EXTRA DE DIMENSÕES 10X10 CM COR AZUL APLICADAS NA ALTURA INTEIRA DAS PAREDES (M2) | M2 | 8.46 | 47.46 | 19.44 | 66.9 | 401.5116 | 164.4624 | 565.974 | 402 | 164 | 566 | 499.65 | 204.66 | 704.31
11.1.9 | COMP | FNDE295 | REVESTIMENTO CERÂMICO PARA PAREDES INTERNAS COM PLACAS TIPO ESMALTADA EXTRA DE DIMENSÕES 10X10 CM COR BRANCA APLICADAS NA ALTURA INTEIRA DAS PAREDES (M2) | M2 | 15.01 | 47.46 | 19.44 | 66.9 | 712.3746 | 291.7944 | 1004.169 | 712 | 292 | 1004 | 886.49 | 363.11 | 1249.6
11.1.10 | COMP | FNDE296 | REVESTIMENTO CERÂMICO PARA PAREDES INTERNAS COM PLACAS TIPO ESMALTADA EXTRA DE DIMENSÕES 10X10 CM COR VERMELHA APLICADAS NA ALTURA INTEIRA DAS PAREDES (M2) | M2 | 8.75 | 47.46 | 19.44 | 66.9 | 415.275 | 170.1 | 585.375 | 415 | 170 | 585 | 516.77 | 211.67 | 728.44
11.1.11 | COMP | FNDE245 | RODA MEIO EM MADEIRA, ALTURA 7CM, FIXADO COM COLA (M) | M | 218.4 | 21.43 | 10.14 | 31.57 | 4680.312 | 2214.576 | 6894.888 | 4680 | 2215 | 6895 | 5824.23 | 2755.84 | 8580.07
11.1.12 | COMP | FNDE37 | CANTONEIRA DE BORRACHA - AMBIENTE SOLÁRIO (M) | M | 69.45 | 3.61 | 10.17 | 13.78 | 250.7145 | 706.3065 | 957.021 | 251 | 706 | 957 | 311.99 | 878.94 | 1190.93
11.1.13 | SINAPI | 96114 | FORRO EM DRYWALL, PARA AMBIENTES COMERCIAIS, INCLUSIVE ESTRUTURA BIRECIONAL DE FIXAÇÃO. AF_08/2023_PS | M2 | 471.12 | 64.92 | 20.67 | 85.59 | 30585.1104 | 9738.0504 | 40323.1608 | 30585 | 9738 | 40323 | 38060.45 | 12118.14 | 50178.59
11.1.14 | COMP | FNDE18 | FORRO DE FIBRA MINERAL EM PLACAS DE 625 X 625 MM, E = 15 MM, BORDA RETA, COM PINTURA ANTIMOFO, APOIADO EM PERFIL DE ACO GALVANIZADO COM 24 MM DE BASE - INSTALADO (M2) | M2 | 734.55 | 117.12 | 20.67 | 137.79 | 86030.496 | 15183.1485 | 101213.6445 | 86030 | 15183 | 101213 | 107057.29 | 18894.08 | 125951.37
12 |  |  | SISTEMA DE PISOS | [13 empty] | 636854.08
12.1 |  |  | PAVIMENTAÇÃO INTERNA – PREPARO DE PISO 8CM | [5 empty] | 112071.6234 | 13756.6532 | 125828.2766 |  |  |  | 139463.16 | 17118.93 | 156582.09
12.1.1 | SINAPI | 97083 | COMPACTAÇÃO MECÂNICA DE SOLO PARA EXECUÇÃO DE RADIER, PISO DE CONCRETO OU LAJE SOBRE SOLO, COM COMPACTADOR DE SOLOS A PERCUSSÃO. AF_09/2021 | M2 | 1349.85 | 0.88 | 2.5 | 3.38 | 1187.868 | 3374.625 | 4562.493 | 1188 | 3375 | 4563 | 1478.2 | 4199.42 | 5677.62
12.1.2 | SINAPI | 96624 | LASTRO COM MATERIAL GRANULAR (PEDRA BRITADA N.2), APLICADO EM PISOS OU LAJES SOBRE SOLO, ESPESSURA DE *10 CM*. AF_01/2024 | M3 | 134.98 | 101.31 | 44.06 | 145.37 | 13674.8238 | 5947.2188 | 19622.0426 | 13675 | 5947 | 19622 | 17017.1 | 7400.78 | 24417.88
12.1.3 | SINAPI | 97087 | CAMADA SEPARADORA PARA EXECUÇÃO DE RADIER, PISO DE CONCRETO OU LAJE SOBRE SOLO, EM LONA PLÁSTICA. AF_09/2021 | M2 | 1349.85 | 2.92 | 0.36 | 3.28 | 3941.562 | 485.946 | 4427.508 | 3942 | 486 | 4428 | 4904.92 | 604.72 | 5509.64
12.1.4 | SINAPI | 97088 | ARMAÇÃO PARA EXECUÇÃO DE RADIER, PISO DE CONCRETO OU LAJE SOBRE SOLO, COM USO DE TELA Q-92. AF_09/2021 | KG | 1997.78 | 14.77 | 1.13 | 15.9 | 29507.2106 | 2257.4914 | 31764.702 | 29507 | 2257 | 31764 | 36719.1 | 2809.25 | 39528.35
12.1.5 | SINAPI | 97096 | REVESTIMENTO CERÂMICO PARA PISO COM PLACAS TIPO PORCELANATO RETIFICADO, ACABAMENTO ACETINADO OU NATURAL, DIMENSÕES 60X60 CM APLICADA EM AMBIENTE INTERNO PARA TRÁFEGO INTENSO. AF_02/2023_PE | M3 | 108.7 | 586.57 | 15.56 | 602.13 | 63760.159 | 1691.372 | 65451.531 | 63760 | 1691 | 65451 | 79343.84 | 2104.76 | 81448.6
12.2 |  |  | PAVIMENTAÇÃO INTERNA – REVESTIMENTOS | [5 empty] | 196472.7481 | 48920.1544 | 245392.9025 |  |  |  | 244492.82 | 60876.77 | 305369.59
12.2.1 | SINAPI | 87630 | CONTRAPISO EM ARGAMASSA TRAÇO 1:4 (CIMENTO E AREIA), PREPARO MECÂNICO COM BETONEIRA 400 L, APLICADO EM ÁREAS SECAS SOBRE LAJE, ADERIDO, ACABAMENTO NÃO REFORÇADO, ESPESSURA 3CM. AF_07/2021 | M2 | 766.78 | 28.74 | 13.28 | 42.02 | 22037.2572 | 10182.8384 | 32220.0956 | 22037 | 10183 | 32220 | 27423.4 | 12671.64 | 40095.04
12.2.2 | SINAPI | 87745 | CONTRAPISO EM ARGAMASSA TRAÇO 1:4 (CIMENTO E AREIA), PREPARO MECÂNICO COM BETONEIRA 400 L, APLICADO EM ÁREAS MOLHADAS SOBRE LAJE, ADERIDO, ACABAMENTO NÃO REFORÇADO, ESPESSURA 3CM. AF_07/2021 | M2 | 618.91 | 31.5 | 22.6 | 54.1 | 19495.665 | 13987.366 | 33483.031 | 19496 | 13987 | 33483 | 24260.62 | 17406.03 | 41666.65
12.2.3 | SINAPI | 104162 | PISO EM GRANILITE, MARMORITE OU GRANITINA EM AMBIENTES INTERNOS, COM ESPESSURA DE 8 MM, INCLUSO MISTURA EM BETONEIRA, COLOCAÇÃO DAS JUNTAS, APLICAÇÃO DO PISO, 4 POLIMENTOS COM POLITRIZ, ESTUCAMENTO, SELADOR E CERA. AF_06/2022 | M2 | 412.53 | 68.3 | 31.34 | 99.64 | 28175.799 | 12928.6902 | 41104.4892 | 28176 | 12929 | 41105 | 35062.27 | 16088.6 | 51150.87
12.2.4 | SINAPI | 87257 | REVESTIMENTO CERÂMICO PARA PISO COM PLACAS TIPO ESMALTADA EXTRA DE DIMENSÕES 60X60 CM APLICADA EM AMBIENTES DE ÁREA MAIOR QUE 10 M2. AF_02/2023_PE | M2 | 348 | 70.73 | 8.33 | 79.06 | 24614.04 | 2898.84 | 27512.88 | 24614 | 2899 | 27513 | 30629.98 | 3607.35 | 34237.33
12.2.5 | SINAPI | 87251 | REVESTIMENTO CERÂMICO PARA PISO COM PLACAS TIPO ESMALTADA EXTRA DE DIMENSÕES 45X45 CM APLICADA EM AMBIENTES DE ÁREA MAIOR QUE 10 M2. AF_02/2023_PE | M2 | 235.9 | 39.46 | 7.51 | 46.97 | 9308.614 | 1771.609 | 11080.223 | 9309 | 1772 | 11081 | 11583.74 | 2204.61 | 13788.35
12.2.6 | COMP | FNDE09 | NATA DE CIMENTO COM COLA PVA, PARA NIVELAMENTO DE CONTRAPISO PARA ASSENTAMENTO DE PISO VINÍLICO (M2) | M2 | 398.28 | 18.05 | 0 | 18.05 | 7188.954 | 0 | 7188.954 | 7189 | 0 | 7189 | 8946.01 | 0 | 8946.01
12.2.7 | COMP | FNDE298 | PISO VINÍLICO EM MANTA, PADRÃO LISO, AMARELO, ESPESSURA 2 MM, FIXADO COM COLA. (M2) | M2 | 32.9 | 111.38 | 34.79 | 146.17 | 3664.402 | 1144.591 | 4808.993 | 3664 | 1145 | 4809 | 4560.02 | 1424.34 | 5984.36
12.2.8 | COMP | FNDE297 | PISO VINÍLICO EM MANTA, PADRÃO LISO, CINZA ESCURO, ESPESSURA 2 MM, FIXADO COM COLA (M2) | M2 | 115.08 | 165.99 | 9.57 | 175.56 | 19102.1292 | 1101.3156 | 20203.4448 | 19102 | 1101 | 20203 | 23770.9 | 1370.49 | 25141.39
12.2.9 | COMP | FNDE299 | PISO VINÍLICO EM MANTA, PADRÃO LISO, AZUL, ESPESSURA 2 MM, FIXADO COM COLA (M2) | M2 | 30.19 | 165.99 | 9.57 | 175.56 | 5011.2381 | 288.9183 | 5300.1564 | 5011 | 289 | 5300 | 6236.04 | 359.53 | 6595.57
12.2.10 | COMP | FNDE300 | PISO VINÍLICO EM MANTA, PADRÃO LISO, AZUL, ESPESSURA 2 MM, FIXADO COM COLA (M2) | M2 | 220.11 | 165.99 | 9.57 | 175.56 | 36536.0589 | 2106.4527 | 38642.5116 | 36536 | 2106 | 38642 | 45465.87 | 2621.29 | 48087.16
12.2.11 | SINAPI | 88650 | RODAPÉ CERÂMICO DE 7CM DE ALTURA COM PLACAS TIPO ESMALTADA EXTRA DE DIMENSÕES 60X60CM. AF_02/2023 | M | 74.13 | 12.22 | 2.37 | 14.59 | 905.8686 | 175.6881 | 1081.5567 | 906 | 176 | 1082 | 1127.27 | 218.63 | 1345.9
12.2.12 | SINAPI | 98688 | RODAPÉ EM POLIESTIRENO, ALTURA 5 CM. AF_09/2020 | M | 199.86 | 53.8 | 3.04 | 56.84 | 10752.468 | 607.5744 | 11360.0424 | 10752 | 608 | 11360 | 13380.49 | 756.07 | 14136.56
12.2.13 | SINAPI | 98689 | SOLEIRA EM GRANITO, LARGURA 15 CM, ESPESSURA 2,0 CM. AF_09/2020 | M | 107.69 | 89.89 | 16.03 | 105.92 | 9680.2541 | 1726.2707 | 11406.5248 | 9680 | 1726 | 11406 | 12046.21 | 2148.19 | 14194.4
12.3 |  |  | PAVIMENTAÇÃO EXTERNA | [5 empty] | 76918.5766 | 13697.0206 | 90615.5972 |  |  |  | 95718.33 | 17044.73 | 112763.06
12.3.1 | SINAPI | 92400 | EXECUÇÃO DE PAVIMENTO EM PISO INTERTRAVADO, COM BLOCO RETANGULAR DE 20 X 10 CM, ESPESSURA 10 CM. AF_10/2022 | M2 | 84 | 82.14 | 11.22 | 93.36 | 6899.76 | 942.48 | 7842.24 | 6900 | 942 | 7842 | 8586.14 | 1172.83 | 9758.97
12.3.2 | COMP | FNDE400 | PISO PODOTÁTIL DE ALERTA, COR AMARELA, DE BORRACHA, ASSENTADO SOBRE ARGAMASSA (M) | M | 21 | 128.3 | 12.89 | 141.19 | 2694.3 | 270.69 | 2964.99 | 2694 | 271 | 2965 | 3352.82 | 336.85 | 3689.67
12.3.3 | COMP | FNDE401 | PISO PODOTÁTIL DE ALERTA, COR AZUL, DE BORRACHA, ASSENTADO SOBRE ARGAMASSA (M) | M | 38.76 | 128.3 | 12.89 | 141.19 | 4972.908 | 499.6164 | 5472.5244 | 4973 | 500 | 5473 | 6188.34 | 621.73 | 6810.07
12.3.4 | COMP | FNDE190 | PISO PODOTÁTIL DE ALERTA, COR VERMELHA, DE CONCRETO, ASSENTADO SOBRE ARGAMASSA (M2) | M2 | 3.44 | 124.88 | 69.74 | 194.62 | 429.5872 | 239.9056 | 669.4928 | 430 | 240 | 670 | 534.58 | 298.54 | 833.12
12.3.5 | COMP | FNDE10 | COLCHÃO DRENANTE DE AREIA H= 30 CM (M3) | M3 | 26.04 | 1815.25 | 358.32 | 2173.57 | 47269.11 | 9330.6528 | 56599.7628 | 47269 | 9331 | 56600 | 58822.2 | 11611.17 | 70433.37
12.3.6 | SINAPI | 98504 | PLANTIO DE GRAMA BATATAIS EM PLACAS. AF_05/2018 | M2 | 726.76 | 19.65 | 3.29 | 22.94 | 14280.834 | 2391.0404 | 16671.8744 | 14281 | 2391 | 16672 | 17771.23 | 2975.44 | 20746.67
12.3.7 | COMP | FNDE38 | FITA 3M COLANTE ANTIDERRAPANTE PARA PISO (M) | M | 6.88 | 14.48 | 1.33 | 15.81 | 99.6224 | 9.1504 | 108.7728 | 100 | 9 | 109 | 123.97 | 11.39 | 135.36
12.3.8 | SINAPI | 97097 | ACABAMENTO POLIDO PARA PISO DE CONCRETO ARMADO OU LAJE SOBRE SOLO DE ALTA RESISTÊNCIA. AF_09/2021 | M2 | 7.25 | 37.58 | 1.86 | 39.44 | 272.455 | 13.485 | 285.94 | 272 | 13 | 285 | 339.05 | 16.78 | 355.83
12.4 | PAVIMENTAÇÃO EXTERNA – CALÇADA DE CONCRETO 8CM | [7 empty] | 37239.4997 | 12695.2371 | 49934.7368 |  |  |  | 46341.24 | 15798.1 | 62139.34
12.4.1 | SINAPI | 97083 | COMPACTAÇÃO MECÂNICA DE SOLO PARA EXECUÇÃO DE RADIER, PISO DE CONCRETO OU LAJE SOBRE SOLO, COM COMPACTADOR DE SOLOS A PERCUSSÃO. AF_09/2021 | M2 | 591.02 | 0.88 | 2.5 | 3.38 | 520.0976 | 1477.55 | 1997.6476 | 520 | 1478 | 1998 | 647.22 | 1838.68 | 2485.9
12.4.2 | SINAPI | 96624 | LASTRO COM MATERIAL GRANULAR (PEDRA BRITADA N.2), APLICADO EM PISOS OU LAJES SOBRE SOLO, ESPESSURA DE *10 CM*. AF_01/2024 | M3 | 51.53 | 101.31 | 44.06 | 145.37 | 5220.5043 | 2270.4118 | 7490.9161 | 5221 | 2270 | 7491 | 6496.45 | 2825.33 | 9321.78
12.4.3 | SINAPI | 94994 | EXECUÇÃO DE PASSEIO (CALÇADA) OU PISO DE CONCRETO COM CONCRETO MOLDADO IN LOCO, FEITO EM OBRA, ACABAMENTO CONVENCIONAL, ESPESSURA 8 CM, ARMADO. AF_08/2022 | M2 | 431.61 | 72.98 | 20.73 | 93.71 | 31498.8978 | 8947.2753 | 40446.1731 | 31499 | 8947 | 40446 | 39197.57 | 11134.09 | 50331.66
13 |  |  | PINTURAS E ACABAMENTOS | [13 empty] | 183517.56
13.1 |  |  | PINTURA PAREDES | [5 empty] | 75772.7326 | 51290.8209 | 127063.5535 |  |  |  | 94292.42 | 63826.87 | 158119.29
13.1.1 | SINAPI | 88497 | EMASSAMENTO COM MASSA LÁTEX, APLICAÇÃO EM PAREDE, DUAS DEMÃOS, LIXAMENTO MANUAL. AF_04/2023 | M2 | 1380.6 | 9.73 | 9.61 | 19.34 | 13433.238 | 13267.566 | 26700.804 | 13433 | 13268 | 26701 | 16716.47 | 16510.3 | 33226.77
13.1.2 | SINAPI | 96135 | APLICAÇÃO MANUAL DE MASSA ACRÍLICA EM PAREDES EXTERNAS DE CASAS, DUAS DEMÃOS. AF_05/2017 | M2 | 1360.44 | 18.24 | 14.41 | 32.65 | 24814.4256 | 19603.9404 | 44418.366 | 24814 | 19604 | 44418 | 30879.34 | 24395.36 | 55274.7
13.1.3 | COMP | FNDE402 | PINTURA LÁTEX ACRÍLICA, COR BRANCO GELO, APLICAÇÃO MANUAL EM PAREDES, DUAS DEMÃOS (M2) | M2 | 2203.57 | 9.2 | 4.33 | 13.53 | 20272.844 | 9541.4581 | 29814.3021 | 20273 | 9541 | 29814 | 25227.75 | 11873.5 | 37101.25
13.1.4 | COMP | FNDE403 | EMBOÇO, PARA RECEBIMENTO DE REBOCO, EM ARGAMASSA TRAÇO 1:2:8, PREPARO MECÂNICO COM BETONEIRA 400 L, APLICADA MANUALMENTE, ESPESSURA DE 25 MM. AF_08/2022 | M2 | 15.55 | 9.2 | 4.33 | 13.53 | 143.06 | 67.3315 | 210.3915 | 143 | 67 | 210 | 178.03 | 83.79 | 261.82
13.1.5 | COMP | FNDE404 | EMBOÇO, PARA RECEBIMENTO DE REBOCO, EM ARGAMASSA TRAÇO 1:2:8, PREPARO MECÂNICO COM BETONEIRA 400 L, APLICADA MANUALMENTE, ESPESSURA DE 25 MM. AF_08/2023 | M2 | 454.59 | 9.2 | 4.33 | 13.53 | 4182.228 | 1968.3747 | 6150.6027 | 4182 | 1968 | 6150 | 5204.41 | 2449.47 | 7653.88
13.1.6 | COMP | FNDE405 | EMBOÇO, PARA RECEBIMENTO DE REBOCO, EM ARGAMASSA TRAÇO 1:2:8, PREPARO MECÂNICO COM BETONEIRA 400 L, APLICADA MANUALMENTE, ESPESSURA DE 25 MM. AF_08/2024 | M2 | 154.44 | 9.2 | 4.33 | 13.53 | 1420.848 | 668.7252 | 2089.5732 | 1421 | 669 | 2090 | 1768.12 | 832.17 | 2600.29
13.1.7 | COMP | FNDE35 | EMBOÇO, PARA RECEBIMENTO DE REBOCO, EM ARGAMASSA TRAÇO 1:2:8, PREPARO MECÂNICO COM BETONEIRA 400 L, APLICADA MANUALMENTE, ESPESSURA DE 25 MM. AF_08/2025 | M2 | 98.15 | 61.07 | 56.44 | 117.51 | 5994.0205 | 5539.586 | 11533.6065 | 5994 | 5540 | 11534 | 7459.02 | 6893.52 | 14352.54
13.1.8 | COMP | FNDE36 | EMBOÇO, PARA RECEBIMENTO DE REBOCO, EM ARGAMASSA TRAÇO 1:2:8, PREPARO MECÂNICO COM BETONEIRA 400 L, APLICADA MANUALMENTE, ESPESSURA DE 25 MM. AF_08/2026 | M2 | 84.65 | 63.37 | 6.04 | 69.41 | 5364.2705 | 511.286 | 5875.5565 | 5364 | 511 | 5875 | 6675.36 | 636.25 | 7311.61
13.1.9 | COMP | FNDE201 | EMBOÇO, PARA RECEBIMENTO DE REBOCO, EM ARGAMASSA TRAÇO 1:2:8, PREPARO MECÂNICO COM BETONEIRA 400 L, APLICADA MANUALMENTE, ESPESSURA DE 25 MM. AF_08/2027 | M2 | 15.3 | 9.66 | 8.01 | 17.67 | 147.798 | 122.553 | 270.351 | 148 | 123 | 271 | 183.92 | 152.51 | 336.43
13.2 |  |  | PINTURA DE FORROS | [5 empty] | 8697.384 | 9390.096 | 18087.48 |  |  |  | 10823.12 | 11685.13 | 22508.25
13.2.1 | SINAPI | 88494 | EMASSAMENTO COM MASSA LÁTEX, APLICAÇÃO EM TETO, UMA DEMÃO, LIXAMENTO MANUAL. AF_04/2023 | M2 | 481.05 | 8.17 | 13.47 | 21.64 | 3930.1785 | 6479.7435 | 10409.922 | 3930 | 6480 | 10410 | 4890.76 | 8063.46 | 12954.22
13.2.2 | SINAPI | 88488 | PINTURA LÁTEX ACRÍLICA PREMIUM, APLICAÇÃO MANUAL EM TETO, DUAS DEMÃOS. AF_04/2023 | M2 | 481.05 | 9.91 | 6.05 | 15.96 | 4767.2055 | 2910.3525 | 7677.558 | 4767 | 2910 | 7677 | 5932.36 | 3621.67 | 9554.03
13.3 |  |  | PINTURA PISO -ESTACIONAMENTO | [5 empty] | 542.2014 | 65.142 | 607.3434 |  |  |  | 674.72 | 81.06 | 755.78
13.3.1 | COMP | FNDE406 | PINTURA DE PISO COM TINTA EPÓXI, COR AMARELO, APLICAÇÃO MANUAL, 2 DEMÃOS, INCLUSO PRIMER EPÓXI (M2) | M2 | 3.32 | 64.09 | 7.7 | 71.79 | 212.7788 | 25.564 | 238.3428 | 213 | 26 | 239 | 264.78 | 31.81 | 296.59
13.3.2 | COMP | FNDE407 | PINTURA DE PISO COM TINTA EPÓXI, COR AZUL, APLICAÇÃO MANUAL, 2 DEMÃOS, INCLUSO PRIMER EPÓXI (M2) | M2 | 2.49 | 64.09 | 7.7 | 71.79 | 159.5841 | 19.173 | 178.7571 | 160 | 19 | 179 | 198.59 | 23.86 | 222.45
13.3.3 | COMP | FNDE409 | PINTURA DE PISO COM TINTA EPÓXI, COR CINZA, APLICAÇÃO MANUAL, 2 DEMÃOS, INCLUSO PRIMER EPÓXI (M2) | M2 | 2.65 | 64.09 | 7.7 | 71.79 | 169.8385 | 20.405 | 190.2435 | 170 | 20 | 190 | 211.35 | 25.39 | 236.74
13.4 |  |  | PINTURA PISO -PLAYGROUND | [5 empty] | 1531.1101 | 183.953 | 1715.0631 |  |  |  | 1905.33 | 228.91 | 2134.24
13.4.1 | COMP | FNDE406 | PINTURA DE PISO COM TINTA EPÓXI, COR AMARELO, APLICAÇÃO MANUAL, 2 DEMÃOS, INCLUSO PRIMER EPÓXI (M2) | M2 | 3.96 | 64.09 | 7.7 | 71.79 | 253.7964 | 30.492 | 284.2884 | 254 | 30 | 284 | 315.83 | 37.94 | 353.77
13.4.2 | COMP | FNDE407 | PINTURA DE PISO COM TINTA EPÓXI, COR AZUL, APLICAÇÃO MANUAL, 2 DEMÃOS, INCLUSO PRIMER EPÓXI (M2) | M2 | 3.23 | 64.09 | 7.7 | 71.79 | 207.0107 | 24.871 | 231.8817 | 207 | 25 | 232 | 257.61 | 30.95 | 288.56
13.4.3 | COMP | FNDE408 | PINTURA DE PISO COM TINTA EPÓXI, COR BRANCO, APLICAÇÃO MANUAL, 2 DEMÃOS, INCLUSO PRIMER EPÓXI (M2) | M2 | 1.72 | 64.09 | 7.7 | 71.79 | 110.2348 | 13.244 | 123.4788 | 110 | 13 | 123 | 137.18 | 16.48 | 153.66
13.4.4 | COMP | FNDE409 | PINTURA DE PISO COM TINTA EPÓXI, COR CINZA, APLICAÇÃO MANUAL, 2 DEMÃOS, INCLUSO PRIMER EPÓXI (M2) | M2 | 10.49 | 64.09 | 7.7 | 71.79 | 672.3041 | 80.773 | 753.0771 | 672 | 81 | 753 | 836.62 | 100.51 | 937.13
13.4.5 | COMP | FNDE410 | PINTURA DE PISO COM TINTA EPÓXI, COR LARANJA, APLICAÇÃO MANUAL, 2 DEMÃOS, INCLUSO PRIMER EPÓXI (M2) | M2 | 2.3 | 64.09 | 7.7 | 71.79 | 147.407 | 17.71 | 165.117 | 147 | 18 | 165 | 183.43 | 22.04 | 205.47
13.4.6 | COMP | FNDE411 | PINTURA DE PISO COM TINTA EPÓXI, COR VERDE, APLICAÇÃO MANUAL, 2 DEMÃOS, INCLUSO PRIMER EPÓXI (M2) | M2 | 1.7 | 64.09 | 7.7 | 71.79 | 108.953 | 13.09 | 122.043 | 109 | 13 | 122 | 135.58 | 16.29 | 151.87
13.4.7 | COMP | FNDE412 | PINTURA DE PISO COM TINTA EPÓXI, COR VERMELHO, APLICAÇÃO MANUAL, 2 DEMÃOS, INCLUSO PRIMER EPÓXI (M2) | M2 | 0.49 | 64.09 | 7.7 | 71.79 | 31.4041 | 3.773 | 35.1771 | 31 | 4 | 35 | 39.08 | 4.7 | 43.78
14 |  |  | INSTALAÇÕES AGUA FRIA | [13 empty] | 215896.13
14.1 |  |  | TUBULAÇÕES E CONEXÕES DE PVC RIGIDO | [5 empty] | 50377.298 | 14781.674 | 65158.972 |  |  |  | 62690.02 | 18394.49 | 81084.51
14.1.1 | SINAPI | 89356 | TUBO, PVC, SOLDÁVEL, DN 25MM, INSTALADO EM RAMAL OU SUB-RAMAL DE ÁGUA - FORNECIMENTO E INSTALAÇÃO. AF_06/2022 | M | 407.4 | 9.16 | 15.78 | 24.94 | 3731.784 | 6428.772 | 10160.556 | 3732 | 6429 | 10161 | 4643.87 | 8000.03 | 12643.9
14.1.2 | SINAPI | 103978 | TUBO, PVC, SOLDÁVEL, DN 40MM, INSTALADO EM RAMAL DE DISTRIBUIÇÃO DE ÁGUA - FORNECIMENTO E INSTALAÇÃO. AF_06/2022 | M | 15.5 | 19.47 | 9.29 | 28.76 | 301.785 | 143.995 | 445.78 | 302 | 144 | 446 | 375.54 | 179.19 | 554.73
14.1.3 | SINAPI | 103979 | TUBO, PVC, SOLDÁVEL, DN 50MM, INSTALADO EM RAMAL DE DISTRIBUIÇÃO DE ÁGUA - FORNECIMENTO E INSTALAÇÃO. AF_06/2022 | M | 51.5 | 21.59 | 11.09 | 32.68 | 1111.885 | 571.135 | 1683.02 | 1112 | 571 | 1683 | 1383.64 | 710.73 | 2094.37
14.1.4 | SINAPI | 89450 | TUBO, PVC, SOLDÁVEL, DN 60MM, INSTALADO EM PRUMADA DE ÁGUA - FORNECIMENTO E INSTALAÇÃO. AF_06/2022 | M | 44.5 | 31.29 | 1.64 | 32.93 | 1392.405 | 72.98 | 1465.385 | 1392 | 73 | 1465 | 1732.72 | 90.82 | 1823.54
14.1.5 | SINAPI | 89452 | TUBO, PVC, SOLDÁVEL, DN 85MM, INSTALADO EM PRUMADA DE ÁGUA - FORNECIMENTO E INSTALAÇÃO. AF_06/2022 | M | 316.7 | 71.77 | 2.26 | 74.03 | 22729.559 | 715.742 | 23445.301 | 22730 | 716 | 23446 | 28284.91 | 890.68 | 29175.59
14.1.6 | COMP | FNDE119 | TUBO DE DESCARGA, TIPO BENGALA, PARA LIGACAO CAIXA DE DESCARGA - EMBUTIR, PVC, 40 MM X 150 CM (UN) | UN | 24 | 21.24 | 12.13 | 33.37 | 509.76 | 291.12 | 800.88 | 510 | 291 | 801 | 634.35 | 362.27 | 996.62
14.1.7 | SINAPI | 89429 | ADAPTADOR CURTO COM BOLSA E ROSCA PARA REGISTRO, PVC, SOLDÁVEL, DN 25MM X 3/4 , INSTALADO EM RAMAL DE DISTRIBUIÇÃO DE ÁGUA - FORNECIMENTO E INSTALAÇÃO. AF_06/2022 | UN | 83 | 2.93 | 3.52 | 6.45 | 243.19 | 292.16 | 535.35 | 243 | 292 | 535 | 302.63 | 363.57 | 666.2
14.1.8 | SINAPI | 94660 | ADAPTADOR CURTO COM BOLSA E ROSCA PARA REGISTRO, PVC, SOLDÁVEL, DN 40 MM X 1 1/4 , INSTALADO EM RESERVAÇÃO DE ÁGUA DE EDIFICAÇÃO QUE POSSUA RESERVATÓRIO DE FIBRA/FIBROCIMENTO FORNECIMENTO E INSTALAÇÃO. AF_06/2016 | UN | 2 | 8.6 | 4.73 | 13.33 | 17.2 | 9.46 | 26.66 | 17 | 9 | 26 | 21.4 | 11.77 | 33.17
14.1.9 | SINAPI | 104001 | ADAPTADOR CURTO COM BOLSA E ROSCA PARA REGISTRO, PVC, SOLDÁVEL, DN 50MM X 1.1/2, INSTALADO EM RAMAL DE DISTRIBUIÇÃO DE ÁGUA - FORNECIMENTO E INSTALAÇÃO. AF_06/2022 | UN | 56 | 9.13 | 5.57 | 14.7 | 511.28 | 311.92 | 823.2 | 511 | 312 | 823 | 636.24 | 388.16 | 1024.4
14.1.10 | SINAPI | 89616 | ADAPTADOR CURTO COM BOLSA E ROSCA PARA REGISTRO, PVC, SOLDÁVEL, DN 85MM X 3 , INSTALADO EM PRUMADA DE ÁGUA - FORNECIMENTO E INSTALAÇÃO. AF_06/2022 | UN | 16 | 39.14 | 5.37 | 44.51 | 626.24 | 85.92 | 712.16 | 626 | 86 | 712 | 779.3 | 106.92 | 886.22
14.1.11 | SINAPI | 103959 | BUCHA DE REDUÇÃO, CURTA, PVC, SOLDÁVEL, DN 60 X 50 MM, INSTALADO EM PRUMADA DE ÁGUA - FORNECIMENTO E INSTALAÇÃO. AF_06/2022 | UN | 16 | 12.36 | 3.82 | 16.18 | 197.76 | 61.12 | 258.88 | 198 | 61 | 259 | 246.09 | 76.06 | 322.15
14.1.12 | SINAPI | 103968 | BUCHA DE REDUÇÃO, LONGA, PVC, SOLDÁVEL, DN 60 X 25 MM, INSTALADO EM PRUMADA DE ÁGUA - FORNECIMENTO E INSTALAÇÃO. AF_06/2022 | UN | 38 | 15.15 | 3.03 | 18.18 | 575.7 | 115.14 | 690.84 | 576 | 115 | 691 | 716.41 | 143.28 | 859.69
14.1.13 | COMP | FNDE413 | BUCHA DE REDUÇÃO, LONGA, PVC, SOLDÁVEL, DN 85 X 60 MM, INSTALADO EM PRUMADA DE ÁGUA - FORNECIMENTO E INSTALAÇÃO (UN) | UN | 18 | 43.97 | 66.48 | 110.45 | 791.46 | 1196.64 | 1988.1 | 791 | 1197 | 1988 | 984.9 | 1489.11 | 2474.01
14.1.14 | SINAPI | 104034 | COLAR DE TOMADA, PVC, COM TRAVAS, DE 110 MM X 1/2" OU 110 MM X 3/4", PARA LIGAÇÃO PREDIAL DE ÁGUA. AF_06/2022 | UN | 1 | 17.76 | 6.87 | 24.63 | 17.76 | 6.87 | 24.63 | 18 | 7 | 25 | 22.1 | 8.55 | 30.65
14.1.15 | SINAPI | 103986 | CURVA 90 GRAUS, PVC, SOLDÁVEL, DN 50MM, INSTALADO EM RAMAL DE DISTRIBUIÇÃO DE ÁGUA - FORNECIMENTO E INSTALAÇÃO. AF_06/2022 | UN | 25 | 20.58 | 9.49 | 30.07 | 514.5 | 237.25 | 751.75 | 515 | 237 | 752 | 640.25 | 295.24 | 935.49
14.1.16 | SINAPI | 89408 | JOELHO 90 GRAUS, PVC, SOLDÁVEL, DN 25MM, INSTALADO EM RAMAL DE DISTRIBUIÇÃO DE ÁGUA - FORNECIMENTO E INSTALAÇÃO. AF_06/2022 | UN | 216 | 3.46 | 5.65 | 9.11 | 747.36 | 1220.4 | 1967.76 | 747 | 1220 | 1967 | 930.02 | 1518.68 | 2448.7
14.1.17 | SINAPI | 103980 | JOELHO 90 GRAUS, PVC, SOLDÁVEL, DN 40MM, INSTALADO EM RAMAL DE DISTRIBUIÇÃO DE ÁGUA - FORNECIMENTO E INSTALAÇÃO. AF_06/2022 | UN | 2 | 10.89 | 7.97 | 18.86 | 21.78 | 15.94 | 37.72 | 22 | 16 | 38 | 27.1 | 19.84 | 46.94
14.1.18 | SINAPI | 103984 | JOELHO 90 GRAUS, PVC, SOLDÁVEL, DN 50MM, INSTALADO EM RAMAL DE DISTRIBUIÇÃO DE ÁGUA - FORNECIMENTO E INSTALAÇÃO. AF_06/2022 | UN | 5 | 11.24 | 9.5 | 20.74 | 56.2 | 47.5 | 103.7 | 56 | 48 | 104 | 69.94 | 59.11 | 129.05
14.1.19 | SINAPI | 89505 | JOELHO 90 GRAUS, PVC, SOLDÁVEL, DN 60MM, INSTALADO EM PRUMADA DE ÁGUA - FORNECIMENTO E INSTALAÇÃO. AF_06/2022 | UN | 1 | 39.11 | 6.22 | 45.33 | 39.11 | 6.22 | 45.33 | 39 | 6 | 45 | 48.67 | 7.74 | 56.41
14.1.20 | SINAPI | 89521 | JOELHO 90 GRAUS, PVC, SOLDÁVEL, DN 85MM, INSTALADO EM PRUMADA DE ÁGUA - FORNECIMENTO E INSTALAÇÃO. AF_06/2022 | UN | 45 | 127.86 | 8.56 | 136.42 | 5753.7 | 385.2 | 6138.9 | 5754 | 385 | 6139 | 7159.97 | 479.35 | 7639.32
14.1.21 | COMP | FNDE415 | JOELHO 90 GRAUS, PVC, SOLDÁVEL, COM ROSCA, DN 25MM x 3/4 - FORNECIMENTO E INSTALAÇÃO. AF_06/2022 (UN) | UN | 4 | 4.99 | 5.62 | 10.61 | 19.96 | 22.48 | 42.44 | 20 | 22 | 42 | 24.84 | 27.97 | 52.81
14.1.22 | SINAPI | 89409 | JOELHO 45 GRAUS, PVC, SOLDÁVEL, DN 25MM, INSTALADO EM RAMAL DE DISTRIBUIÇÃO DE ÁGUA - FORNECIMENTO E INSTALAÇÃO. AF_06/2022 | UN | 2 | 4.36 | 5.65 | 10.01 | 8.72 | 11.3 | 20.02 | 9 | 11 | 20 | 10.85 | 14.06 | 24.91
14.1.23 | SINAPI | 103981 | JOELHO 45 GRAUS, PVC, SOLDÁVEL, DN 40MM, INSTALADO EM RAMAL DE DISTRIBUIÇÃO DE ÁGUA - FORNECIMENTO E INSTALAÇÃO. AF_06/2022 | UN | 1 | 10.95 | 7.97 | 18.92 | 10.95 | 7.97 | 18.92 | 11 | 8 | 19 | 13.63 | 9.92 | 23.55
14.1.24 | SINAPI | 89366 | JOELHO 90 GRAUS COM BUCHA DE LATÃO, PVC, SOLDÁVEL, DN 25MM, X 3/4 INSTALADO EM RAMAL OU SUB-RAMAL DE ÁGUA - FORNECIMENTO E INSTALAÇÃO. AF_06/2022 | UN | 38 | 11.87 | 5.87 | 17.74 | 451.06 | 223.06 | 674.12 | 451 | 223 | 674 | 561.3 | 277.58 | 838.88
14.1.25 | SINAPI | 90373 | JOELHO 90 GRAUS COM BUCHA DE LATÃO, PVC, SOLDÁVEL, DN 25MM, X 1/2 INSTALADO EM RAMAL OU SUB-RAMAL DE ÁGUA - FORNECIMENTO E INSTALAÇÃO. AF_06/2022 | UN | 83 | 8.62 | 5.43 | 14.05 | 715.46 | 450.69 | 1166.15 | 715 | 451 | 1166 | 890.33 | 560.84 | 1451.17
14.1.26 | SINAPI | 89424 | LUVA, PVC, SOLDÁVEL, DN 25MM, INSTALADO EM RAMAL DE DISTRIBUIÇÃO DE ÁGUA - FORNECIMENTO E INSTALAÇÃO. AF_06/2022 | UN | 40 | 3.09 | 3.78 | 6.87 | 123.6 | 151.2 | 274.8 | 124 | 151 | 275 | 153.81 | 188.15 | 341.96
14.1.27 | SINAPI | 103995 | D3 – DIVISÓRIA FIXA EM VIDRO TEMPERADO 10 MM, SEM ABERTURA. AF_01/2021_PS | UN | 16 | 9.71 | 6.35 | 16.06 | 155.36 | 101.6 | 256.96 | 155 | 102 | 257 | 193.33 | 126.43 | 319.76
14.1.28 | SINAPI | 89597 | LUVA, PVC, SOLDÁVEL, DN 60MM, INSTALADO EM PRUMADA DE ÁGUA - FORNECIMENTO E INSTALAÇÃO. AF_06/2022 | UN | 53 | 20.54 | 4.12 | 24.66 | 1088.62 | 218.36 | 1306.98 | 1089 | 218 | 1307 | 1354.69 | 271.73 | 1626.42
14.1.29 | SINAPI | 89385 | LUVA SOLDÁVEL E COM ROSCA, PVC, SOLDÁVEL, DN 25MM X 3/4 , INSTALADO EM RAMAL OU SUB-RAMAL DE ÁGUA - FORNECIMENTO E INSTALAÇÃO. AF_06/2022 | UN | 3 | 3.77 | 3.93 | 7.7 | 11.31 | 11.79 | 23.1 | 11 | 12 | 23 | 14.07 | 14.67 | 28.74
14.1.30 | SINAPI | 89614 | LUVA, PVC, SOLDÁVEL, DN 85MM, INSTALADO EM PRUMADA DE ÁGUA - FORNECIMENTO E INSTALAÇÃO. AF_06/2022 | UN | 15 | 59.73 | 5.68 | 65.41 | 895.95 | 85.2 | 981.15 | 896 | 85 | 981 | 1114.93 | 106.02 | 1220.95
14.1.31 | SINAPI | 89440 | TE, PVC, SOLDÁVEL, DN 25MM, INSTALADO EM RAMAL DE DISTRIBUIÇÃO DE ÁGUA - FORNECIMENTO E INSTALAÇÃO. AF_06/2022 | UN | 64 | 5.08 | 7.53 | 12.61 | 325.12 | 481.92 | 807.04 | 325 | 482 | 807 | 404.58 | 599.71 | 1004.29
14.1.32 | SINAPI | 104011 | TE, PVC, SOLDÁVEL, DN 40MM, INSTALADO EM RAMAL DE DISTRIBUIÇÃO DE ÁGUA - FORNECIMENTO E INSTALAÇÃO. AF_06/2022 | UN | 1 | 16.44 | 10.62 | 27.06 | 16.44 | 10.62 | 27.06 | 16 | 11 | 27 | 20.46 | 13.22 | 33.68
14.1.33 | SINAPI | 104004 | TE, PVC, SOLDÁVEL, DN 50MM, INSTALADO EM RAMAL DE DISTRIBUIÇÃO DE ÁGUA - FORNECIMENTO E INSTALAÇÃO. AF_06/2022 | UN | 8 | 18.95 | 12.69 | 31.64 | 151.6 | 101.52 | 253.12 | 152 | 102 | 254 | 188.65 | 126.33 | 314.98
14.1.34 | SINAPI | 89628 | TE, PVC, SOLDÁVEL, DN 60MM, INSTALADO EM PRUMADA DE ÁGUA - FORNECIMENTO E INSTALAÇÃO. AF_06/2022 | UN | 3 | 43.95 | 8.27 | 52.22 | 131.85 | 24.81 | 156.66 | 132 | 25 | 157 | 164.08 | 30.87 | 194.95
14.1.35 | SINAPI | 89631 | TE, PVC, SOLDÁVEL, DN 85MM, INSTALADO EM PRUMADA DE ÁGUA - FORNECIMENTO E INSTALAÇÃO. AF_06/2022 | UN | 18 | 104.57 | 11.43 | 116 | 1882.26 | 205.74 | 2088 | 1882 | 206 | 2088 | 2342.3 | 256.03 | 2598.33
14.1.36 | SINAPI | 89627 | TÊ DE REDUÇÃO, PVC, SOLDÁVEL, DN 50MM X 25MM, INSTALADO EM PRUMADA DE ÁGUA - FORNECIMENTO E INSTALAÇÃO. AF_06/2022 | UN | 19 | 16.3 | 5.45 | 21.75 | 309.7 | 103.55 | 413.25 | 310 | 104 | 414 | 385.39 | 128.86 | 514.25
14.1.37 | SINAPI | 89632 | TE DE REDUÇÃO, PVC, SOLDÁVEL, DN 85MM X 60MM, INSTALADO EM PRUMADA DE ÁGUA - FORNECIMENTO E INSTALAÇÃO. AF_06/2022 | UN | 33 | 125.12 | 9.86 | 134.98 | 4128.96 | 325.38 | 4454.34 | 4129 | 325 | 4454 | 5138.12 | 404.91 | 5543.03
14.1.38 | SINAPI | 89396 | TÊ COM BUCHA DE LATÃO NA BOLSA CENTRAL, PVC, SOLDÁVEL, DN 25MM X 1/2 , INSTALADO EM RAMAL OU SUB-RAMAL DE ÁGUA - FORNECIMENTO E INSTALAÇÃO. AF_06/2022 | UN | 4 | 14.99 | 7.25 | 22.24 | 59.96 | 29 | 88.96 | 60 | 29 | 89 | 74.61 | 36.09 | 110.7
14.2 |  |  | TUBULAÇÕES E CONEXÕES – METAIS | [5 empty] | 21443.54 | 1848.82 | 23292.36 |  |  |  | 26684.58 | 2300.68 | 28985.26
14.2.1 | SINAPI | 94500 | REGISTRO DE GAVETA BRUTO, LATÃO, ROSCÁVEL, 3" - FORNECIMENTO E INSTALAÇÃO. AF_08/2021 | UN | 8 | 423.46 | 23.57 | 447.03 | 3387.68 | 188.56 | 3576.24 | 3388 | 189 | 3577 | 4215.67 | 234.65 | 4450.32
14.2.2 | SINAPI | 94794 | REGISTRO DE GAVETA BRUTO, LATÃO, ROSCÁVEL, 1 1/2", COM ACABAMENTO E CANOPLA CROMADOS - FORNECIMENTO E INSTALAÇÃO. AF_08/2021 | UN | 16 | 194.83 | 15.49 | 210.32 | 3117.28 | 247.84 | 3365.12 | 3117 | 248 | 3365 | 3879.18 | 308.41 | 4187.59
14.2.3 | SINAPI | 89987 | REGISTRO DE GAVETA BRUTO, LATÃO, ROSCÁVEL, 3/4", COM ACABAMENTO E CANOPLA CROMADOS - FORNECIMENTO E INSTALAÇÃO. AF_08/2021 | UN | 39 | 109.57 | 9.14 | 118.71 | 4273.23 | 356.46 | 4629.69 | 4273 | 356 | 4629 | 5317.65 | 443.58 | 5761.23
14.2.4 | SINAPI | 89985 | REGISTRO DE PRESSÃO BRUTO, LATÃO, ROSCÁVEL, 3/4", COM ACABAMENTO E CANOPLA CROMADOS - FORNECIMENTO E INSTALAÇÃO. AF_08/2021 | UN | 13 | 103.48 | 9.14 | 112.62 | 1345.24 | 118.82 | 1464.06 | 1345 | 119 | 1464 | 1674.03 | 147.86 | 1821.89
14.2.5 | SINAPI | 103042 | REGISTRO DE ESFERA, PVC, ROSCÁVEL, COM BORBOLETA, 3/4" - FORNECIMENTO E INSTALAÇÃO. AF_08/2021 | UN | 1 | 31.12 | 4.55 | 35.67 | 31.12 | 4.55 | 35.67 | 31 | 5 | 36 | 38.73 | 5.66 | 44.39
14.2.6 | SINAPI | 90371 | REGISTRO DE ESFERA, PVC, ROSCÁVEL, COM VOLANTE, 3/4" - FORNECIMENTO E INSTALAÇÃO. AF_08/2021 | UN | 1 | 39.07 | 4.55 | 43.62 | 39.07 | 4.55 | 43.62 | 39 | 5 | 44 | 48.62 | 5.66 | 54.28
14.2.7 | SINAPI | 94496 | REGISTRO DE GAVETA BRUTO, LATÃO, ROSCÁVEL, 1 1/4" - FORNECIMENTO E INSTALAÇÃO. AF_08/2021 | UN | 1 | 96.8 | 8.36 | 105.16 | 96.8 | 8.36 | 105.16 | 97 | 8 | 105 | 120.46 | 10.4 | 130.86
14.2.8 | COMP | FNDE215 | VÁLVULA DE DESCARGA METÁLICA, DUPLO ACIONAMENTO ECO, BASE 1 1/2", ACABAMENTO METALICO CROMADO - FORNECIMENTO E INSTALAÇÃO (UN) | UN | 24 | 381.38 | 38.32 | 419.7 | 9153.12 | 919.68 | 10072.8 | 9153 | 920 | 10073 | 11390.24 | 1144.46 | 12534.7
14.3 |  |  | RESERVATÓRIO 30.000L | [5 empty] | 82063.34 | 2977.99 | 85041.33 |  |  |  | 102120.52 | 3705.84 | 105826.36
14.3.1 | COMP | FNDE471 | RESERVATÓRIO METÁLICO CILINDRICO CAP. 30.000 LITROS, COM GUARDA-CORPO, ESCADA E PINTURA (UN) | UN | 1 | 82063.34 | 2977.99 | 85041.33 | 82063.34 | 2977.99 | 85041.33 | 82063 | 2978 | 85041 | 102120.52 | 3705.84 | 105826.36
15 |  |  | INSTALAÇÕES DE ÁGUAS PLUVIAIS | [13 empty] | 69099.23
15.1 |  |  | TUBULAÇÕES E CONEXÕES DE PVC RIGIDO | [5 empty] | 30285.028 | 2381.661 | 32666.689 |  |  |  | 37687.03 | 2963.77 | 40650.8
15.1.1 | SINAPI | 89578 | TUBO PVC, SÉRIE R, ÁGUA PLUVIAL, DN 100 MM, FORNECIDO E INSTALADO EM CONDUTORES VERTICAIS DE ÁGUAS PLUVIAIS. AF_06/2022 | M | 163 | 31.6 | 3.12 | 34.72 | 5150.8 | 508.56 | 5659.36 | 5151 | 509 | 5660 | 6409.71 | 632.86 | 7042.57
15.1.2 | SINAPI | 89580 | TUBO PVC, SÉRIE R, ÁGUA PLUVIAL, DN 150 MM, FORNECIDO E INSTALADO EM CONDUTORES VERTICAIS DE ÁGUAS PLUVIAIS. AF_06/2022 | M | 65.7 | 66.41 | 5.41 | 71.82 | 4363.137 | 355.437 | 4718.574 | 4363 | 355 | 4718 | 5429.54 | 442.31 | 5871.85
15.1.3 | SINAPI | 90702 | TUBO DE PVC CORRUGADO DE DUPLA PAREDE PARA REDE COLETORA DE ESGOTO, DN 200 MM, JUNTA ELÁSTICA - FORNECIMENTO E ASSENTAMENTO. AF_01/2021 | M | 39.7 | 121.43 | 3.68 | 125.11 | 4820.771 | 146.096 | 4966.867 | 4821 | 146 | 4967 | 5999.02 | 181.8 | 6180.82
15.1.4 | SINAPI | 90703 | TUBO DE PVC CORRUGADO DE DUPLA PAREDE PARA REDE COLETORA DE ESGOTO, DN 250 MM, JUNTA ELÁSTICA - FORNECIMENTO E ASSENTAMENTO. AF_01/2021 | M | 62.8 | 191.93 | 4.13 | 196.06 | 12053.204 | 259.364 | 12312.568 | 12053 | 259 | 12312 | 14999.14 | 322.76 | 15321.9
15.1.5 | SINAPI | 89509 | TUBO PVC, SÉRIE R, ÁGUA PLUVIAL, DN 50 MM, FORNECIDO E INSTALADO EM RAMAL DE ENCAMINHAMENTO. AF_06/2022 | M | 32.4 | 15.99 | 7.86 | 23.85 | 518.076 | 254.664 | 772.74 | 518 | 255 | 773 | 644.7 | 316.91 | 961.61
15.1.6 | SINAPI | 89571 | TÊ, PVC, SERIE R, ÁGUA PLUVIAL, DN 100 X 100 MM, JUNTA ELÁSTICA, FORNECIDO E INSTALADO EM RAMAL DE ENCAMINHAMENTO. AF_06/2022 | UN | 6 | 64.41 | 7.1 | 71.51 | 386.46 | 42.6 | 429.06 | 386 | 43 | 429 | 480.92 | 53.01 | 533.93
15.1.7 | SINAPI | 104178 | CAP, PVC, SERIE R, ÁGUA PLUVIAL, DN 100 MM, JUNTA ELÁSTICA, FORNECIDO E INSTALADO EM RAMAL DE ENCAMINHAMENTO. AF_06/2022 | UN | 6 | 19.7 | 2.68 | 22.38 | 118.2 | 16.08 | 134.28 | 118 | 16 | 134 | 147.09 | 20.01 | 167.1
15.1.8 | COMP | FNDE30 | CURVA 45 GRAUS, PVC, SERIE R, ÁGUA PLUVIAL, DN 200 MM, VINILFORT, JUNTA ELÁSTICA, FORNECIDO E INSTALADO EM RAMAL DE ENCAMINHAMENTO (UN) | UN | 2 | 81.76 | 3.34 | 85.1 | 163.52 | 6.68 | 170.2 | 164 | 7 | 171 | 203.49 | 8.31 | 211.8
15.1.9 | SINAPI | 89585 | JOELHO 45 GRAUS, PVC, SERIE R, ÁGUA PLUVIAL, DN 100 MM, JUNTA ELÁSTICA, FORNECIDO E INSTALADO EM CONDUTORES VERTICAIS DE ÁGUAS PLUVIAIS. AF_06/2022 | UN | 16 | 35.31 | 11.3 | 46.61 | 564.96 | 180.8 | 745.76 | 565 | 181 | 746 | 703.04 | 224.99 | 928.03
15.1.10 | SINAPI | 89520 | JOELHO 45 GRAUS, PVC, SERIE R, ÁGUA PLUVIAL, DN 50 MM, JUNTA ELÁSTICA, FORNECIDO E INSTALADO EM RAMAL DE ENCAMINHAMENTO. AF_06/2022 | UN | 2 | 13.94 | 2.5 | 16.44 | 27.88 | 5 | 32.88 | 28 | 5 | 33 | 34.69 | 6.22 | 40.91
15.1.11 | SINAPI | 89584 | JOELHO 90 GRAUS, PVC, SERIE R, ÁGUA PLUVIAL, DN 100 MM, JUNTA ELÁSTICA, FORNECIDO E INSTALADO EM CONDUTORES VERTICAIS DE ÁGUAS PLUVIAIS. AF_06/2022 | UN | 48 | 34.23 | 11.3 | 45.53 | 1643.04 | 542.4 | 2185.44 | 1643 | 542 | 2185 | 2044.62 | 674.97 | 2719.59
15.1.12 | SINAPI | 104345 | JUNÇÃO DE REDUÇÃO INVERTIDA, PVC, SÉRIE NORMAL, ESGOTO PREDIAL, DN 100 X 50 MM, JUNTA ELÁSTICA, FORNECIDO E INSTALADO EM RAMAL DE DESCARGA OU RAMAL DE ESGOTO SANITÁRIO. AF_08/2022 | UN | 1 | 34.92 | 9.62 | 44.54 | 34.92 | 9.62 | 44.54 | 35 | 10 | 45 | 43.45 | 11.97 | 55.42
15.1.13 | COMP | FNDE421 | JUNÇÃO SIMPLES, PVC, SERIE R, ÁGUA PLUVIAL, DN 150 X 75 MM, JUNTA ELÁSTICA, FORNECIDO E INSTALADO EM CONDUTORES VERTICAIS DE ÁGUAS PLUVIAIS (UN) | UN | 3 | 95.94 | 13.24 | 109.18 | 287.82 | 39.72 | 327.54 | 288 | 40 | 328 | 358.17 | 49.43 | 407.6
15.1.14 | COMP | FNDE417 | CURVA LONGA 45 GRAUS, PVC, SERIE NORMAL, ESGOTO PREDIAL, DN 75 MM, JUNTA ELÁSTICA, FORNECIDO E INSTALADO EM PRUMADA DE ESGOTO SANITÁRIO OU VENTILAÇÃO (UN) | UN | 2 | 58.63 | 5.2 | 63.83 | 117.26 | 10.4 | 127.66 | 117 | 10 | 127 | 145.92 | 12.94 | 158.86
15.1.15 | SINAPI | 89549 | REDUÇÃO EXCÊNTRICA, PVC, SERIE R, ÁGUA PLUVIAL, DN 75 X 50 MM, JUNTA ELÁSTICA, FORNECIDO E INSTALADO EM RAMAL DE ENCAMINHAMENTO. AF_06/2022 | UN | 2 | 17.49 | 2.12 | 19.61 | 34.98 | 4.24 | 39.22 | 35 | 4 | 39 | 43.53 | 5.28 | 48.81
15.2 |  |  | ACESSÓRIOS | [5 empty] | 4272.37 | 3376.8 | 7649.17 |  |  |  | 5316.58 | 4202.12 | 9518.7
15.2.1 | SINAPI | 99253 | CAIXA ENTERRADA HIDRÁULICA RETANGULAR EM ALVENARIA COM TIJOLOS CERÂMICOS MACIÇOS, DIMENSÕES INTERNAS: 0,6X0,6X0,6 M PARA REDE DE DRENAGEM. AF_12/2020 | UN | 13 | 302.54 | 252.13 | 554.67 | 3933.02 | 3277.69 | 7210.71 | 3933 | 3278 | 7211 | 4894.29 | 4078.79 | 8973.08
15.2.2 | SINAPI | 89482 | CAIXA SIFONADA, PVC, DN 100 X 100 X 50 MM, FORNECIDA E INSTALADA EM RAMAIS DE ENCAMINHAMENTO DE ÁGUA PLUVIAL. AF_06/2022 | UN | 11 | 30.85 | 9.01 | 39.86 | 339.35 | 99.11 | 438.46 | 339 | 99 | 438 | 422.29 | 123.33 | 545.62
15.3 |  |  | SISTEMA DE REUSO DE ÁGUA | [5 empty] | 15078.24 | 133.56 | 15211.8 |  |  |  | 18763.53 | 166.2 | 18929.73
15.3.1 | COMP | FNDE78 | CISTERNA VERTICAL - RESERVATÓRIO ÁGUA DA CHUVA – 600 Litros (UN) | UN | 6 | 2092.78 | 11.13 | 2103.91 | 12556.68 | 66.78 | 12623.46 | 12557 | 67 | 12624 | 15625.67 | 83.1 | 15708.77
15.3.2 | COMP | FNDE79 | SMART FILTRO (UN) | UN | 6 | 420.26 | 11.13 | 431.39 | 2521.56 | 66.78 | 2588.34 | 2522 | 67 | 2589 | 3137.86 | 83.1 | 3220.96
16 |  |  | INSTALAÇÕES DE ESGOTO SANITÁRIO | [13 empty] | 209133.1
16.1 |  |  | TUBULAÇÕES E CONEXÕES | [5 empty] | 18791.291 | 11739.956 | 30531.247 |  |  |  | 23384.1 | 14609.33 | 37993.43
16.1.1 | SINAPI | 89711 | TUBO PVC, SERIE NORMAL, ESGOTO PREDIAL, DN 40 MM, FORNECIDO E INSTALADO EM RAMAL DE DESCARGA OU RAMAL DE ESGOTO SANITÁRIO. AF_08/2022 | M | 88.7 | 10.3 | 12.15 | 22.45 | 913.61 | 1077.705 | 1991.315 | 914 | 1078 | 1992 | 1136.91 | 1341.11 | 2478.02
16.1.2 | SINAPI | 89712 | TUBO PVC, SERIE NORMAL, ESGOTO PREDIAL, DN 50 MM, FORNECIDO E INSTALADO EM RAMAL DE DESCARGA OU RAMAL DE ESGOTO SANITÁRIO. AF_08/2022 | M | 207.2 | 15.29 | 13.19 | 28.48 | 3168.088 | 2732.968 | 5901.056 | 3168 | 2733 | 5901 | 3942.4 | 3400.94 | 7343.34
16.1.3 | SINAPI | 89713 | TUBO PVC, SERIE NORMAL, ESGOTO PREDIAL, DN 75 MM, FORNECIDO E INSTALADO EM RAMAL DE DESCARGA OU RAMAL DE ESGOTO SANITÁRIO. AF_08/2022 | M | 21.1 | 19.69 | 15.81 | 35.5 | 415.459 | 333.591 | 749.05 | 415 | 334 | 749 | 517 | 415.12 | 932.12
16.1.4 | SINAPI | 89714 | TUBO PVC, SERIE NORMAL, ESGOTO PREDIAL, DN 100 MM, FORNECIDO E INSTALADO EM RAMAL DE DESCARGA OU RAMAL DE ESGOTO SANITÁRIO. AF_08/2022 | M | 252.1 | 21.24 | 18.42 | 39.66 | 5354.604 | 4643.682 | 9998.286 | 5355 | 4644 | 9999 | 6663.33 | 5778.65 | 12441.98
16.1.5 | SINAPI | 89849 | TUBO PVC, SERIE NORMAL, ESGOTO PREDIAL, DN 150 MM, FORNECIDO E INSTALADO EM SUBCOLETOR AÉREO DE ESGOTO SANITÁRIO. AF_08/2022 | M | 39 | 46.68 | 12.9 | 59.58 | 1820.52 | 503.1 | 2323.62 | 1821 | 503 | 2324 | 2265.48 | 626.06 | 2891.54
16.1.6 | SINAPI | 104341 | BUCHA DE REDUÇÃO LONGA, PVC, SÉRIE NORMAL, ESGOTO PREDIAL, DN 50 X 40 MM, JUNTA SOLDÁVEL E ELÁSTICA, FORNECIDO E INSTALADO EM RAMAL DE DESCARGA OU RAMAL DE ESGOTO SANITÁRIO. AF_08/2022 | UN | 24 | 7.69 | 3.66 | 11.35 | 184.56 | 87.84 | 272.4 | 185 | 88 | 273 | 229.67 | 109.31 | 338.98
16.1.7 | SINAPI | 89728 | CURVA CURTA 90 GRAUS, PVC, SERIE NORMAL, ESGOTO PREDIAL, DN 40 MM, JUNTA SOLDÁVEL, FORNECIDO E INSTALADO EM RAMAL DE DESCARGA OU RAMAL DE ESGOTO SANITÁRIO. AF_08/2022 | UN | 74 | 8.54 | 5.27 | 13.81 | 631.96 | 389.98 | 1021.94 | 632 | 390 | 1022 | 786.42 | 485.3 | 1271.72
16.1.8 | SINAPI | 89803 | CURVA CURTA 90 GRAUS, PVC, SERIE NORMAL, ESGOTO PREDIAL, DN 50 MM, JUNTA ELÁSTICA, FORNECIDO E INSTALADO EM PRUMADA DE ESGOTO SANITÁRIO OU VENTILAÇÃO. AF_08/2022 | UN | 8 | 17.61 | 1.41 | 19.02 | 140.88 | 11.28 | 152.16 | 141 | 11 | 152 | 175.31 | 14.04 | 189.35
16.1.9 | SINAPI | 89748 | CURVA CURTA 90 GRAUS, PVC, SERIE NORMAL, ESGOTO PREDIAL, DN 100 MM, JUNTA ELÁSTICA, FORNECIDO E INSTALADO EM RAMAL DE DESCARGA OU RAMAL DE ESGOTO SANITÁRIO. AF_08/2022 | UN | 24 | 36.44 | 7.97 | 44.41 | 874.56 | 191.28 | 1065.84 | 875 | 191 | 1066 | 1088.31 | 238.03 | 1326.34
16.1.10 | COMP | FNDE417 | CURVA LONGA 45 GRAUS, PVC, SERIE NORMAL, ESGOTO PREDIAL, DN 75 MM, JUNTA ELÁSTICA, FORNECIDO E INSTALADO EM PRUMADA DE ESGOTO SANITÁRIO OU VENTILAÇÃO (UN) | UN | 3 | 58.63 | 5.2 | 63.83 | 175.89 | 15.6 | 191.49 | 176 | 16 | 192 | 218.88 | 19.41 | 238.29
16.1.11 | SINAPI | 104063 | CURVA LONGA, 45 GRAUS, PVC OCRE, JUNTA ELÁSTICA, DN 100 MM, PARA COLETOR PREDIAL DE ESGOTO. AF_06/2022 | UN | 5 | 65.1 | 5.37 | 70.47 | 325.5 | 26.85 | 352.35 | 326 | 27 | 353 | 405.06 | 33.41 | 438.47
16.1.12 | COMP | FNDE420 | CURVA CURTA 45 GRAUS, PVC, SERIE NORMAL, ESGOTO PREDIAL, DN 100 MM, JUNTA ELÁSTICA, FORNECIDO E INSTALADO EM RAMAL DE DESCARGA OU RAMAL DE ESGOTO SANITÁRIO. (UN) | UN | 4 | 38.37 | 7.97 | 46.34 | 153.48 | 31.88 | 185.36 | 153 | 32 | 185 | 190.99 | 39.67 | 230.66
16.1.13 | SINAPI | 89726 | JOELHO 45 GRAUS, PVC, SERIE NORMAL, ESGOTO PREDIAL, DN 40 MM, JUNTA SOLDÁVEL, FORNECIDO E INSTALADO EM RAMAL DE DESCARGA OU RAMAL DE ESGOTO SANITÁRIO. AF_08/2022 | UN | 40 | 5.7 | 5.27 | 10.97 | 228 | 210.8 | 438.8 | 228 | 211 | 439 | 283.73 | 262.32 | 546.05
16.1.14 | SINAPI | 89732 | JOELHO 45 GRAUS, PVC, SERIE NORMAL, ESGOTO PREDIAL, DN 50 MM, JUNTA ELÁSTICA, FORNECIDO E INSTALADO EM RAMAL DE DESCARGA OU RAMAL DE ESGOTO SANITÁRIO. AF_08/2022 | UN | 60 | 10.52 | 5.71 | 16.23 | 631.2 | 342.6 | 973.8 | 631 | 343 | 974 | 785.47 | 426.34 | 1211.81
16.1.15 | SINAPI | 89739 | JOELHO 45 GRAUS, PVC, SERIE NORMAL, ESGOTO PREDIAL, DN 75 MM, JUNTA ELÁSTICA, FORNECIDO E INSTALADO EM RAMAL DE DESCARGA OU RAMAL DE ESGOTO SANITÁRIO. AF_08/2022 | UN | 4 | 17.63 | 6.83 | 24.46 | 70.52 | 27.32 | 97.84 | 71 | 27 | 98 | 87.76 | 34 | 121.76
16.1.16 | SINAPI | 89746 | JOELHO 45 GRAUS, PVC, SERIE NORMAL, ESGOTO PREDIAL, DN 100 MM, JUNTA ELÁSTICA, FORNECIDO E INSTALADO EM RAMAL DE DESCARGA OU RAMAL DE ESGOTO SANITÁRIO. AF_08/2022 | UN | 7 | 21.45 | 7.98 | 29.43 | 150.15 | 55.86 | 206.01 | 150 | 56 | 206 | 186.85 | 69.51 | 256.36
16.1.17 | SINAPI | 89855 | JOELHO 45 GRAUS, PVC, SERIE NORMAL, ESGOTO PREDIAL, DN 150 MM, JUNTA ELÁSTICA, FORNECIDO E INSTALADO EM SUBCOLETOR AÉREO DE ESGOTO SANITÁRIO. AF_08/2022 | UN | 3 | 100.47 | 14.91 | 115.38 | 301.41 | 44.73 | 346.14 | 301 | 45 | 346 | 375.08 | 55.66 | 430.74
16.1.18 | SINAPI | 89724 | JOELHO 90 GRAUS, PVC, SERIE NORMAL, ESGOTO PREDIAL, DN 40 MM, JUNTA SOLDÁVEL, FORNECIDO E INSTALADO EM RAMAL DE DESCARGA OU RAMAL DE ESGOTO SANITÁRIO. AF_08/2022 | UN | 46 | 5.46 | 5.27 | 10.73 | 251.16 | 242.42 | 493.58 | 251 | 242 | 493 | 312.55 | 301.67 | 614.22
16.1.19 | SINAPI | 89731 | JOELHO 90 GRAUS, PVC, SERIE NORMAL, ESGOTO PREDIAL, DN 50 MM, JUNTA ELÁSTICA, FORNECIDO E INSTALADO EM RAMAL DE DESCARGA OU RAMAL DE ESGOTO SANITÁRIO. AF_08/2022 | UN | 51 | 9.75 | 5.71 | 15.46 | 497.25 | 291.21 | 788.46 | 497 | 291 | 788 | 618.78 | 362.38 | 981.16
16.1.20 | SINAPI | 89744 | JOELHO 90 GRAUS, PVC, SERIE NORMAL, ESGOTO PREDIAL, DN 100 MM, JUNTA ELÁSTICA, FORNECIDO E INSTALADO EM RAMAL DE DESCARGA OU RAMAL DE ESGOTO SANITÁRIO. AF_08/2022 | UN | 15 | 20.57 | 7.98 | 28.55 | 308.55 | 119.7 | 428.25 | 309 | 120 | 429 | 383.96 | 148.96 | 532.92
16.1.21 | SINAPI | 89834 | JUNÇÃO SIMPLES, PVC, SERIE NORMAL, ESGOTO PREDIAL, DN 100 X 100 MM, JUNTA ELÁSTICA, FORNECIDO E INSTALADO EM PRUMADA DE ESGOTO SANITÁRIO OU VENTILAÇÃO. AF_08/2022 | UN | 13 | 43.09 | 11.99 | 55.08 | 560.17 | 155.87 | 716.04 | 560 | 156 | 716 | 697.08 | 193.97 | 891.05
16.1.22 | SINAPI | 89827 | JUNÇÃO SIMPLES, PVC, SERIE NORMAL, ESGOTO PREDIAL, DN 50 X 50 MM, JUNTA ELÁSTICA, FORNECIDO E INSTALADO EM PRUMADA DE ESGOTO SANITÁRIO OU VENTILAÇÃO. AF_08/2022 | UN | 21 | 18.55 | 1.88 | 20.43 | 389.55 | 39.48 | 429.03 | 390 | 39 | 429 | 484.76 | 49.13 | 533.89
16.1.23 | SINAPI | 89783 | JUNÇÃO SIMPLES, PVC, SERIE NORMAL, ESGOTO PREDIAL, DN 40 MM, JUNTA SOLDÁVEL, FORNECIDO E INSTALADO EM RAMAL DE DESCARGA OU RAMAL DE ESGOTO SANITÁRIO. AF_08/2022 | UN | 9 | 8.63 | 7.03 | 15.66 | 77.67 | 63.27 | 140.94 | 78 | 63 | 141 | 96.65 | 78.73 | 175.38
16.1.24 | SINAPI | 89569 | JUNÇÃO SIMPLES, PVC, SERIE R, ÁGUA PLUVIAL, DN 100 X 75 MM, JUNTA ELÁSTICA, FORNECIDO E INSTALADO EM RAMAL DE ENCAMINHAMENTO. AF_06/2022 | UN | 6 | 89.78 | 6.45 | 96.23 | 538.68 | 38.7 | 577.38 | 539 | 39 | 578 | 670.34 | 48.16 | 718.5
16.1.25 | COMP | FNDE418 | JUNÇÃO SIMPLES, PVC, SERIE R, ÁGUA PLUVIAL, DN 100 x 50 MM, JUNTA ELÁSTICA, FORNECIDO E INSTALADO EM RAMAL DE ENCAMINHAMENTO (UN) | UN | 16 | 33.91 | 3.34 | 37.25 | 542.56 | 53.44 | 596 | 543 | 53 | 596 | 675.17 | 66.5 | 741.67
16.1.26 | COMP | FNDE419 | JUNÇÃO SIMPLES, PVC, SERIE R, ÁGUA PLUVIAL, DN 75 x 50 MM, JUNTA ELÁSTICA, FORNECIDO E INSTALADO EM RAMAL DE ENCAMINHAMENTO (UN) | UN | 2 | 33.91 | 3.34 | 37.25 | 67.82 | 6.68 | 74.5 | 68 | 7 | 75 | 84.4 | 8.31 | 92.71
16.1.27 | SINAPI | 89549 | REDUÇÃO EXCÊNTRICA, PVC, SERIE R, ÁGUA PLUVIAL, DN 75 X 50 MM, JUNTA ELÁSTICA, FORNECIDO E INSTALADO EM RAMAL DE ENCAMINHAMENTO. AF_06/2022 | UN | 1 | 17.49 | 2.12 | 19.61 | 17.49 | 2.12 | 19.61 | 17 | 2 | 19 | 21.76 | 2.64 | 24.4
16.2 |  |  | ACESSÓRIOS |  |  |  |  | 0 | 8014.42 | 5702.32 | 13716.74 |  |  |  | 9973.24 | 7096.03 | 17069.27
16.2.1 | SINAPI | 99253 | CAIXA ENTERRADA HIDRÁULICA RETANGULAR EM ALVENARIA COM TIJOLOS CERÂMICOS MACIÇOS, DIMENSÕES INTERNAS: 0,6X0,6X0,6 M PARA REDE DE DRENAGEM. AF_12/2020 | UN | 17 | 302.54 | 252.13 | 554.67 | 5143.18 | 4286.21 | 9429.39 | 5143 | 4286 | 9429 | 6400.23 | 5333.81 | 11734.04
16.2.2 | SINAPI | 104328 | CAIXA SIFONADA, COM GRELHA QUADRADA, PVC, DN 150 X 150 X 50 MM, JUNTA SOLDÁVEL, FORNECIDA E INSTALADA EM RAMAL DE DESCARGA OU EM RAMAL DE ESGOTO SANITÁRIO. AF_08/2022 | UN | 17 | 52.98 | 17.52 | 70.5 | 900.66 | 297.84 | 1198.5 | 901 | 298 | 1199 | 1120.79 | 370.64 | 1491.43
16.2.3 | SINAPI | 89708 | CAIXA SIFONADA, PVC, DN 150 X 185 X 75 MM, JUNTA ELÁSTICA, FORNECIDA E INSTALADA EM RAMAL DE DESCARGA OU EM RAMAL DE ESGOTO SANITÁRIO. AF_08/2022 | UN | 6 | 83.92 | 19.79 | 103.71 | 503.52 | 118.74 | 622.26 | 504 | 119 | 623 | 626.59 | 147.76 | 774.35
16.2.4 | SINAPI | 89495 | RALO SIFONADO, PVC, DN 100 X 40 MM, JUNTA SOLDÁVEL, FORNECIDO E INSTALADO EM RAMAIS DE ENCAMINHAMENTO DE ÁGUA PLUVIAL. AF_06/2022 | UN | 28 | 13.63 | 4.64 | 18.27 | 381.64 | 129.92 | 511.56 | 382 | 130 | 512 | 474.92 | 161.67 | 636.59
16.2.5 | SINAPI | 98107 | CAIXA DE GORDURA SIMPLES (CAPACIDADE: 36 L), RETANGULAR, EM ALVENARIA COM BLOCOS DE CONCRETO, DIMENSÕES INTERNAS = 0,2X0,4 M, ALTURA INTERNA = 0,8 M. AF_12/2020 | UN | 7 | 155.06 | 124.23 | 279.29 | 1085.42 | 869.61 | 1955.03 | 1085 | 870 | 1955 | 1350.71 | 1082.15 | 2432.86
16.3 |  |  | UNIDADE DE RETENÇÃO | [5 empty] | 12947.69 | 209.93 | 13157.62 |  |  |  | 16112.24 | 261.24 | 16373.48
16.3.1 | COMP | CIS5000 | CISTERNA ESTRUTURAL DE 5.000L | UN | 1 | 10851.21 | 198.64 | 11049.85 | 10851.21 | 198.64 | 11049.85 | 10851 | 199 | 11050 | 13503.36 | 247.19 | 13750.55
16.3.2 | COMP | ARFILT | FILTRO SEPARADOR DE FOLHAS PARA CISTERNA, PARA 400 M2 - FORNECIMENTO E INSTALAÇÃO. AF_06/2022 (UN) | UN | 1 | 2096.48 | 11.29 | 2107.77 | 2096.48 | 11.29 | 2107.77 | 2096 | 11 | 2107 | 2608.88 | 14.05 | 2622.93
16.4 |  |  | VENTILAÇÃO | [5 empty] | 11259.508 | 6072.648 | 17332.156 |  |  |  | 14011.47 | 7556.89 | 21568.36
16.4.1 | SINAPI | 89732 | JOELHO 45 GRAUS, PVC, SERIE NORMAL, ESGOTO PREDIAL, DN 50 MM, JUNTA ELÁSTICA, FORNECIDO E INSTALADO EM RAMAL DE DESCARGA OU RAMAL DE ESGOTO SANITÁRIO. AF_08/2022 | UN | 46 | 10.52 | 5.71 | 16.23 | 483.92 | 262.66 | 746.58 | 484 | 263 | 747 | 602.2 | 326.86 | 929.06
16.4.2 | SINAPI | 89801 | JOELHO 90 GRAUS, PVC, SERIE NORMAL, ESGOTO PREDIAL, DN 50 MM, JUNTA ELÁSTICA, FORNECIDO E INSTALADO EM PRUMADA DE ESGOTO SANITÁRIO OU VENTILAÇÃO. AF_08/2022 | UN | 248 | 8.69 | 1.41 | 10.1 | 2155.12 | 349.68 | 2504.8 | 2155 | 350 | 2505 | 2681.85 | 435.15 | 3117
16.4.3 | SINAPI | 89805 | JOELHO 90 GRAUS, PVC, SERIE NORMAL, ESGOTO PREDIAL, DN 75 MM, JUNTA ELÁSTICA, FORNECIDO E INSTALADO EM PRUMADA DE ESGOTO SANITÁRIO OU VENTILAÇÃO. AF_08/2022 | UN | 2 | 16.18 | 5.21 | 21.39 | 32.36 | 10.42 | 42.78 | 32 | 10 | 42 | 40.27 | 12.97 | 53.24
16.4.4 | SINAPI | 89827 | JUNÇÃO SIMPLES, PVC, SERIE NORMAL, ESGOTO PREDIAL, DN 50 X 50 MM, JUNTA ELÁSTICA, FORNECIDO E INSTALADO EM PRUMADA DE ESGOTO SANITÁRIO OU VENTILAÇÃO. AF_08/2022 | UN | 39 | 18.55 | 1.88 | 20.43 | 723.45 | 73.32 | 796.77 | 723 | 73 | 796 | 900.27 | 91.24 | 991.51
16.4.5 | SINAPI | 89813 | LUVA SIMPLES, PVC, SERIE NORMAL, ESGOTO PREDIAL, DN 50 MM, JUNTA ELÁSTICA, FORNECIDO E INSTALADO EM PRUMADA DE ESGOTO SANITÁRIO OU VENTILAÇÃO. AF_08/2022 | UN | 2 | 5.17 | 0.92 | 6.09 | 10.34 | 1.84 | 12.18 | 10 | 2 | 12 | 12.87 | 2.29 | 15.16
16.4.6 | SINAPI | 104348 | TERMINAL DE VENTILAÇÃO, PVC, SÉRIE NORMAL, ESGOTO PREDIAL, DN 50 MM, JUNTA SOLDÁVEL, FORNECIDO E INSTALADO EM PRUMADA DE ESGOTO SANITÁRIO OU VENTILAÇÃO. AF_08/2022 | UN | 24 | 11.2 | 0.45 | 11.65 | 268.8 | 10.8 | 279.6 | 269 | 11 | 280 | 334.5 | 13.44 | 347.94
16.4.7 | SINAPI | 89712 | TUBO PVC, SERIE NORMAL, ESGOTO PREDIAL, DN 50 MM, FORNECIDO E INSTALADO EM RAMAL DE DESCARGA OU RAMAL DE ESGOTO SANITÁRIO. AF_08/2022 | M | 388.2 | 15.29 | 13.19 | 28.48 | 5935.578 | 5120.358 | 11055.936 | 5936 | 5120 | 11056 | 7386.3 | 6371.83 | 13758.13
16.4.8 | SINAPI | 89696 | TÊ, PVC, SERIE R, ÁGUA PLUVIAL, DN 100 X 75 MM, JUNTA ELÁSTICA, FORNECIDO E INSTALADO EM CONDUTORES VERTICAIS DE ÁGUAS PLUVIAIS. AF_06/2022 | UN | 2 | 73.63 | 13.25 | 86.88 | 147.26 | 26.5 | 173.76 | 147 | 27 | 174 | 183.25 | 32.98 | 216.23
16.4.9 | SINAPI | 104352 | TE, PVC, SÉRIE NORMAL, ESGOTO PREDIAL, DN 100 X 50 MM, JUNTA ELÁSTICA, FORNECIDO E INSTALADO EM PRUMADA DE ESGOTO SANITÁRIO OU VENTILAÇÃO. AF_08/2022 | UN | 6 | 32.49 | 8.61 | 41.1 | 194.94 | 51.66 | 246.6 | 195 | 52 | 247 | 242.59 | 64.29 | 306.88
16.4.10 | SINAPI | 89825 | TE, PVC, SERIE NORMAL, ESGOTO PREDIAL, DN 50 X 50 MM, JUNTA ELÁSTICA, FORNECIDO E INSTALADO EM PRUMADA DE ESGOTO SANITÁRIO OU VENTILAÇÃO. AF_08/2022 | UN | 56 | 16.07 | 1.88 | 17.95 | 899.92 | 105.28 | 1005.2 | 900 | 105 | 1005 | 1119.87 | 131.01 | 1250.88
16.4.11 | SINAPI | 89630 | TE DE REDUÇÃO, PVC, SOLDÁVEL, DN 75MM X 50MM, INSTALADO EM PRUMADA DE ÁGUA - FORNECIMENTO E INSTALAÇÃO. AF_06/2022 | UN | 7 | 58.26 | 8.59 | 66.85 | 407.82 | 60.13 | 467.95 | 408 | 60 | 468 | 507.5 | 74.83 | 582.33
16.5 |  |  | LOUÇAS, ACESSÓRIOS E METAIS | [5 empty] | 85865.725 | 7454.374 | 93320.099 |  |  |  | 106852.24 | 9276.32 | 116128.56
16.5.1 | SINAPI | 95470 | VASO SANITARIO SIFONADO CONVENCIONAL COM LOUÇA BRANCA, INCLUSO CONJUNTO DE LIGAÇÃO PARA BACIA SANITÁRIA AJUSTÁVEL - FORNECIMENTO E INSTALAÇÃO. AF_10/2016 | UN | 6 | 270.06 | 17.51 | 287.57 | 1620.36 | 105.06 | 1725.42 | 1620 | 105 | 1725 | 2016.39 | 130.74 | 2147.13
16.5.2 | SINAPI | 100848 | VASO SANITÁRIO INFANTIL LOUÇA BRANCA - FORNECIMENTO E INSTALACAO. AF_01/2020 | UN | 18 | 494.67 | 17.51 | 512.18 | 8904.06 | 315.18 | 9219.24 | 8904 | 315 | 9219 | 11080.31 | 392.21 | 11472.52
16.5.3 | SINAPI | 100849 | ASSENTO SANITÁRIO CONVENCIONAL - FORNECIMENTO E INSTALACAO. AF_01/2020 | UN | 6 | 38.04 | 4.4 | 42.44 | 228.24 | 26.4 | 254.64 | 228 | 26 | 254 | 284.02 | 32.85 | 316.87
16.5.4 | SINAPI | 100851 | ASSENTO SANITÁRIO INFANTIL - FORNECIMENTO E INSTALACAO. AF_01/2020 | UN | 18 | 79.72 | 4.4 | 84.12 | 1434.96 | 79.2 | 1514.16 | 1435 | 79 | 1514 | 1785.68 | 98.56 | 1884.24
16.5.5 | COMP | FNDE11 | BANHEIRA PLÁSTICA RÍGIDA, 77x45x20cm DE EMBUTIR, CONFORME DETALHE DE PROJETO (UN) | UN | 8 | 133.72 | 26.88 | 160.6 | 1069.76 | 215.04 | 1284.8 | 1070 | 215 | 1285 | 1331.22 | 267.6 | 1598.82
16.5.6 | COMP | FNDE219 | LAVATÓRIO DE CANTO, LOUÇA BRANCA SUSPENSO, 29,5 X 39CM OU EQUIVALENTE, PADRÃO POPULAR - FORNECIMENTO E INSTALAÇÃO (UN) | UN | 4 | 147.16 | 12.25 | 159.41 | 588.64 | 49 | 637.64 | 589 | 49 | 638 | 732.51 | 60.98 | 793.49
16.5.7 | SINAPI | 86901 | CUBA DE EMBUTIR OVAL EM LOUÇA BRANCA, 35 X 50CM OU EQUIVALENTE - FORNECIMENTO E INSTALAÇÃO. AF_01/2020 | UN | 22 | 118.79 | 22.2 | 140.99 | 2613.38 | 488.4 | 3101.78 | 2613 | 488 | 3101 | 3252.12 | 607.77 | 3859.89
16.5.8 | SINAPI | 86902 | LAVATÓRIO LOUÇA BRANCA COM COLUNA, *44 X 35,5* CM, PADRÃO POPULAR - FORNECIMENTO E INSTALAÇÃO. AF_01/2020 | UN | 6 | 266.83 | 28.1 | 294.93 | 1600.98 | 168.6 | 1769.58 | 1601 | 169 | 1770 | 1992.28 | 209.81 | 2202.09
16.5.9 | SINAPI | 86872 | TANQUE DE LOUÇA BRANCA COM COLUNA, 30L OU EQUIVALENTE - FORNECIMENTO E INSTALAÇÃO. AF_01/2020 | UN | 6 | 620.87 | 53.51 | 674.38 | 3725.22 | 321.06 | 4046.28 | 3725 | 321 | 4046 | 4635.7 | 399.53 | 5035.23
16.5.10 | SINAPI | 86900 | CUBA DE EMBUTIR RETANGULAR DE AÇO INOXIDÁVEL, 46 X 30 X 12 CM - FORNECIMENTO E INSTALAÇÃO. AF_01/2020 | UN | 10 | 251.7 | 12.51 | 264.21 | 2517 | 125.1 | 2642.1 | 2517 | 125 | 2642 | 3132.18 | 155.68 | 3287.86
16.5.11 | COMP | FNDE217 | CUBA DE EMBUTIR RETANGULAR DE AÇO INOXIDÁVEL, 50 X 40 X 20 CM - FORNECIMENTO E INSTALAÇÃO (UN) | UN | 7 | 229.91 | 12.53 | 242.44 | 1609.37 | 87.71 | 1697.08 | 1609 | 88 | 1697 | 2002.72 | 109.15 | 2111.87
16.5.12 | SINAPI | 100852 | CUBA DE EMBUTIR RETANGULAR DE AÇO INOXIDÁVEL, 56 X 33 X 12 CM - FORNECIMENTO E INSTALAÇÃO. AF_01/2020 | UN | 1 | 277.15 | 12.51 | 289.66 | 277.15 | 12.51 | 289.66 | 277 | 13 | 290 | 344.89 | 15.57 | 360.46
16.5.13 | SINAPI | 86877 | VÁLVULA EM METAL CROMADO 1.1/2 X 1.1/2 PARA TANQUE OU LAVATÓRIO, COM OU SEM LADRÃO - FORNECIMENTO E INSTALAÇÃO. AF_01/2020 | UN | 42 | 92.67 | 5 | 97.67 | 3892.14 | 210 | 4102.14 | 3892 | 210 | 4102 | 4843.42 | 261.33 | 5104.75
16.5.14 | SINAPI | 86878 | VÁLVULA EM METAL CROMADO TIPO AMERICANA 3.1/2 X 1.1/2 PARA PIA - FORNECIMENTO E INSTALAÇÃO. AF_01/2020 | UN | 18 | 100.48 | 5 | 105.48 | 1808.64 | 90 | 1898.64 | 1809 | 90 | 1899 | 2250.69 | 112 | 2362.69
16.5.15 | SINAPI | 86883 | SIFÃO DO TIPO FLEXÍVEL EM PVC 1 X 1.1/2 - FORNECIMENTO E INSTALAÇÃO. AF_01/2020 | UN | 42 | 11.71 | 2.43 | 14.14 | 491.82 | 102.06 | 593.88 | 492 | 102 | 594 | 612.03 | 127 | 739.03
16.5.16 | SINAPI | 86882 | SIFÃO DO TIPO GARRAFA/COPO EM PVC 1.1/4 X 1.1/2 - FORNECIMENTO E INSTALAÇÃO. AF_01/2020 | UN | 18 | 22.25 | 3.9 | 26.15 | 400.5 | 70.2 | 470.7 | 401 | 70 | 471 | 498.39 | 87.36 | 585.75
16.5.17 | COMP | FNDE224 | TORNEIRA CROMADA DE MESA, 1/2 OU 3/4 , PARA LAVATÓRIO, COM TEMPORIZADOR - FORNECIMENTO E INSTALAÇÃO. (UN) | UN | 28 | 241.19 | 2.76 | 243.95 | 6753.32 | 77.28 | 6830.6 | 6753 | 77 | 6830 | 8403.91 | 96.17 | 8500.08
16.5.18 | SINAPI | 86911 | TORNEIRA CROMADA LONGA, DE PAREDE, 1/2 OU 3/4, PARA PIA DE COZINHA, PADRÃO POPULAR - FORNECIMENTO E INSTALAÇÃO. AF_01/2020 | UN | 19 | 134.47 | 3.33 | 137.8 | 2554.93 | 63.27 | 2618.2 | 2555 | 63 | 2618 | 3179.38 | 78.73 | 3258.11
16.5.19 | COMP | FNDE14 | TORNEIRA ELETRICA DE PAREDE, BICA ALTA, PARA COZINHA, 5500 W (110/220 V) (UN) | UN | 2 | 206.54 | 11.55 | 218.09 | 413.08 | 23.1 | 436.18 | 413 | 23 | 436 | 514.04 | 28.75 | 542.79
16.5.20 | SINAPI | 86913 | TORNEIRA CROMADA 1/2 OU 3/4 PARA TANQUE, PADRÃO POPULAR - FORNECIMENTO E INSTALAÇÃO. AF_01/2020 | UN | 15 | 80.63 | 4.38 | 85.01 | 1209.45 | 65.7 | 1275.15 | 1209 | 66 | 1275 | 1505.05 | 81.76 | 1586.81
16.5.21 | COMP | FNDE225 | TORNEIRA CROMADA DE MESA PARA LAVATORIO, TIPO MONOCOMANDO - ACIONAMENTO TIPO ALAVANCA (UN) | UN | 4 | 567.54 | 13.33 | 580.87 | 2270.16 | 53.32 | 2323.48 | 2270 | 53 | 2323 | 2825.01 | 66.35 | 2891.36
16.5.22 | COMP | FNDE13 | TORNEIRA ELÉTRICA COM MANGUEIRA PLÁSTICA FORTTI MAXI, LORENZETTI OU EQUIVALENTE (UN) | UN | 4 | 93.47 | 24.41 | 117.88 | 373.88 | 97.64 | 471.52 | 374 | 98 | 472 | 465.26 | 121.5 | 586.76
16.5.23 | SINAPI | 86887 | ENGATE FLEXÍVEL EM INOX, 1/2 X 40CM - FORNECIMENTO E INSTALAÇÃO. AF_01/2020 | UN | 45 | 73.96 | 4.38 | 78.34 | 3328.2 | 197.1 | 3525.3 | 3328 | 197 | 3525 | 4141.65 | 245.27 | 4386.92
16.5.24 | SINAPI | 100860 | CHUVEIRO ELÉTRICO COMUM CORPO PLÁSTICO, TIPO DUCHA  FORNECIMENTO E INSTALAÇÃO. AF_01/2020 | UN | 13 | 80.89 | 12.86 | 93.75 | 1051.57 | 167.18 | 1218.75 | 1052 | 167 | 1219 | 1308.59 | 208.04 | 1516.63
16.5.25 | COMP | FNDE17 | DUCHA / CHUVEIRO METALICO, DE PAREDE, ARTICULAVEL, COM DESVIADOR E DUCHA MANUAL (UN) | UN | 24 | 313.6 | 0 | 313.6 | 7526.4 | 0 | 7526.4 | 7526 | 0 | 7526 | 9365.93 | 0 | 9365.93
16.5.26 | COMP | FNDE226 | BARRA DE APOIO RETA, EM ACO INOX POLIDO, COMPRIMENTO 40CM, FIXADA NA PAREDE - FORNECIMENTO E INSTALAÇÃO (UN) | UN | 12 | 378.02 | 27.32 | 405.34 | 4536.24 | 327.84 | 4864.08 | 4536 | 328 | 4864 | 5644.95 | 407.97 | 6052.92
16.5.27 | SINAPI | 100867 | BARRA DE APOIO RETA, EM ACO INOX POLIDO, COMPRIMENTO 70 CM, FIXADA NA PAREDE - FORNECIMENTO E INSTALAÇÃO. AF_01/2020 | UN | 6 | 397.93 | 27.31 | 425.24 | 2387.58 | 163.86 | 2551.44 | 2388 | 164 | 2552 | 2971.13 | 203.91 | 3175.04
16.5.28 | SINAPI | 100868 | BARRA DE APOIO RETA, EM ACO INOX POLIDO, COMPRIMENTO 80 CM, FIXADA NA PAREDE - FORNECIMENTO E INSTALAÇÃO. AF_01/2020 | UN | 9 | 417.27 | 27.31 | 444.58 | 3755.43 | 245.79 | 4001.22 | 3755 | 246 | 4001 | 4673.3 | 305.86 | 4979.16
16.5.29 | SINAPI | 100875 | BANCO ARTICULADO, EM ACO INOX, PARA PCD, FIXADO NA PAREDE - FORNECIMENTO E INSTALAÇÃO. AF_01/2020 | UN | 1 | 1489.32 | 36.42 | 1525.74 | 1489.32 | 36.42 | 1525.74 | 1489 | 36 | 1525 | 1853.33 | 45.32 | 1898.65
16.5.30 | COMP | FNDE15 | TOALHEIRO PLASTICO TIPO DISPENSER PARA PAPEL TOALHA INTERFOLHADO (UN) | UN | 27 | 50.86 | 20.72 | 71.58 | 1373.22 | 559.44 | 1932.66 | 1373 | 559 | 1932 | 1708.85 | 696.17 | 2405.02
16.5.31 | COMP | FNDE16 | PAPELEIRA PLASTICA TIPO DISPENSER PARA PAPEL HIGIENICO ROLAO (UN) | UN | 20 | 45.7 | 0 | 45.7 | 914 | 0 | 914 | 914 | 0 | 914 | 1137.39 | 0 | 1137.39
16.5.32 | SINAPI | 95547 | SABONETEIRA PLASTICA TIPO DISPENSER PARA SABONETE LIQUIDO COM RESERVATORIO 800 A 1500 ML, INCLUSO FIXAÇÃO. AF_01/2020 | UN | 23 | 52.11 | 9.1 | 61.21 | 1198.53 | 209.3 | 1407.83 | 1199 | 209 | 1408 | 1491.46 | 260.46 | 1751.92
16.5.33 | COMP | FNDE120 | GUARDA-CORPO E PORTÃO (1,10 X 1,05) CONFECCIONADO COM CHAPA METÁLICA PERFURADA, H=1,05, INCLUSO PINTURA, CONFORME PROJETO - CASA DE BOMBAS (M2) | M2 | 16.9 | 627.95 | 131.66 | 759.61 | 10612.355 | 2225.054 | 12837.409 | 10612 | 2225 | 12837 | 13206.13 | 2768.88 | 15975.01
16.5.34 | COMP | FNDE34 | CABIDE/GANCHO DE BANHEIRO SIMPLES EM METAL CROMADO (UN) | UN | 23 | 58.08 | 20.72 | 78.8 | 1335.84 | 476.56 | 1812.4 | 1336 | 477 | 1813 | 1662.33 | 593.04 | 2255.37
17 |  |  | INSTALAÇÕES DE PROTEÇÃO CONTRA INCENDIO | [13 empty] | 79742.39
17.1 |  |  | EXTINTORES | [5 empty] | 1876.14 | 170.46 | 2046.6 |  |  |  | 2334.69 | 212.12 | 2546.81
17.1.1 | SINAPI | 101908 | EXTINTOR DE INCÊNDIO PORTÁTIL COM CARGA DE PQS DE 4 KG, CLASSE BC - FORNECIMENTO E INSTALAÇÃO. AF_10/2020_PE | UN | 8 | 204.45 | 18.94 | 223.39 | 1635.6 | 151.52 | 1787.12 | 1636 | 152 | 1788 | 2035.36 | 188.55 | 2223.91
17.1.2 | SINAPI | 101909 | EXTINTOR DE INCÊNDIO PORTÁTIL COM CARGA DE PQS DE 6 KG, CLASSE BC - FORNECIMENTO E INSTALAÇÃO. AF_10/2020_PE | UN | 1 | 240.54 | 18.94 | 259.48 | 240.54 | 18.94 | 259.48 | 241 | 19 | 260 | 299.33 | 23.57 | 322.9
17.2 |  |  | HIDRANTES | [5 empty] | 6644.75 | 451.83 | 7096.58 |  |  |  | 8268.8 | 562.26 | 8831.06
17.2.1 | SINAPI | 101912 | ABRIGO PARA HIDRANTE, 75X45X17CM, COM REGISTRO GLOBO ANGULAR 45 GRAUS 2 1/2", ADAPTADOR STORZ 2 1/2", MANGUEIRA DE INCÊNDIO 15M 2 1/2" E ESGUICHO EM LATÃO 2 1/2" - FORNECIMENTO E INSTALAÇÃO. AF_10/2020 | UN | 2 | 1614.32 | 133.96 | 1748.28 | 3228.64 | 267.92 | 3496.56 | 3229 | 268 | 3497 | 4017.76 | 333.4 | 4351.16
17.2.2 | SINAPI | 101916 | HIDRANTE SUBTERRÂNEO PREDIAL (COM CURVA LONGA E CAIXA), DN 75 MM - FORNECIMENTO E INSTALAÇÃO. AF_10/2020 | UN | 1 | 3416.11 | 183.91 | 3600.02 | 3416.11 | 183.91 | 3600.02 | 3416 | 184 | 3600 | 4251.04 | 228.86 | 4479.9
17.3 |  |  | ACESSORIOS | [5 empty] | 17506.39 | 1568.09 | 19074.48 |  |  |  | 21785.15 | 1951.34 | 23736.49
17.3.1 | SINAPI | 94794 | REGISTRO DE GAVETA BRUTO, LATÃO, ROSCÁVEL, 1 1/2", COM ACABAMENTO E CANOPLA CROMADOS - FORNECIMENTO E INSTALAÇÃO. AF_08/2021 | UN | 2 | 194.83 | 15.49 | 210.32 | 389.66 | 30.98 | 420.64 | 390 | 31 | 421 | 484.9 | 38.55 | 523.45
17.3.2 | SINAPI | 94499 | REGISTRO DE GAVETA BRUTO, LATÃO, ROSCÁVEL, 2 1/2" - FORNECIMENTO E INSTALAÇÃO. AF_08/2021 | UN | 1 | 349.61 | 18.82 | 368.43 | 349.61 | 18.82 | 368.43 | 350 | 19 | 369 | 435.06 | 23.42 | 458.48
17.3.3 | SINAPI | 94500 | REGISTRO DE GAVETA BRUTO, LATÃO, ROSCÁVEL, 3" - FORNECIMENTO E INSTALAÇÃO. AF_08/2021 | UN | 4 | 423.46 | 23.57 | 447.03 | 1693.84 | 94.28 | 1788.12 | 1694 | 94 | 1788 | 2107.83 | 117.32 | 2225.15
17.3.4 | SINAPI | 99622 | VÁLVULA DE RETENÇÃO HORIZONTAL, DE BRONZE, ROSCÁVEL, 1 1/2" - FORNECIMENTO E INSTALAÇÃO. AF_08/2021 | UN | 1 | 263.28 | 10.89 | 274.17 | 263.28 | 10.89 | 274.17 | 263 | 11 | 274 | 327.63 | 13.55 | 341.18
17.3.5 | SINAPI | 99624 | VÁLVULA DE RETENÇÃO HORIZONTAL, DE BRONZE, ROSCÁVEL, 2 1/2" - FORNECIMENTO E INSTALAÇÃO. AF_08/2021 | UN | 2 | 526.59 | 18.82 | 545.41 | 1053.18 | 37.64 | 1090.82 | 1053 | 38 | 1091 | 1310.59 | 46.84 | 1357.43
17.3.6 | SINAPI | 99625 | VÁLVULA DE RETENÇÃO HORIZONTAL, DE BRONZE, ROSCÁVEL, 3" - FORNECIMENTO E INSTALAÇÃO. AF_08/2021 | UN | 2 | 726.64 | 23.57 | 750.21 | 1453.28 | 47.14 | 1500.42 | 1453 | 47 | 1500 | 1808.48 | 58.66 | 1867.14
17.3.7 | COMP | FNDE261 | CABIDE/GANCHO DE BANHEIRO SIMPLES EM METAL CROMADO (UN) | UN | 2 | 167.91 | 8.12 | 176.03 | 335.82 | 16.24 | 352.06 | 336 | 16 | 352 | 417.9 | 20.21 | 438.11
17.3.8 | SINAPI | 101917 | MANÔMETRO 0 A 200 PSI (0 A 14 KGF/CM2), D = 50MM - FORNECIMENTO E INSTALAÇÃO. AF_10/2020 | UN | 1 | 152.46 | 34.92 | 187.38 | 152.46 | 34.92 | 187.38 | 152 | 35 | 187 | 189.72 | 43.45 | 233.17
17.3.9 | SINAPI | 95249 | VÁLVULA DE ESFERA BRUTA, BRONZE, ROSCÁVEL, 3/4'' - FORNECIMENTO E INSTALAÇÃO. AF_08/2021 | UN | 2 | 73.32 | 4.55 | 77.87 | 146.64 | 9.1 | 155.74 | 147 | 9 | 156 | 182.48 | 11.32 | 193.8
17.3.10 | COMP | FNDE332 | MOTO BOMBA 5.00 CV - VAZÃO 12.0 m³/h - PRESSÃO 15 MCA - FORNECIMENTO E INSTALAÇÃO (UN) | UN | 2 | 163.93 | 174.82 | 338.75 | 327.86 | 349.64 | 677.5 | 328 | 350 | 678 | 407.99 | 435.1 | 843.09
17.3.11 | COMP | FNDE112 | PRESSOSTATO (UN) | UN | 3 | 516.48 | 164.92 | 681.4 | 1549.44 | 494.76 | 2044.2 | 1549 | 495 | 2044 | 1928.14 | 615.68 | 2543.82
17.3.12 | COMP | FNDE113 | TANQUE DE PRESSÃO PWB-24LX (un) | UN | 1 | 550.57 | 7.06 | 557.63 | 550.57 | 7.06 | 557.63 | 551 | 7 | 558 | 685.14 | 8.79 | 693.93
17.3.13 | COMP | FNDE114 | VÁLVULA DE ALÍVIO COM MOLA 2" (un) | UN | 1 | 2844.06 | 22.37 | 2866.43 | 2844.06 | 22.37 | 2866.43 | 2844 | 22 | 2866 | 3539.18 | 27.84 | 3567.02
17.3.14 | SINAPI | 102118 | BOMBA CENTRÍFUGA, TRIFÁSICA, 3 CV OU 2,96 HP, HM 34 A 40 M, Q 8,6 A 14,8 M3/H - FORNECIMENTO E INSTALAÇÃO. AF_12/2020 | UN | 2 | 2124.94 | 120.54 | 2245.48 | 4249.88 | 241.08 | 4490.96 | 4250 | 241 | 4491 | 5288.6 | 300 | 5588.6
17.3.15 | COMP | FNDE603 | BOMBA JOCKEY IP-21 BT4 60Hz, PRESSÃO 15 MCA - VAZÃO 1,23 M³/H - FORNECIMENTO E INSTALAÇÃO (UN) | UN | 1 | 2146.81 | 153.17 | 2299.98 | 2146.81 | 153.17 | 2299.98 | 2147 | 153 | 2300 | 2671.51 | 190.61 | 2862.12
17.4 |  |  | TUBULAÇÕES E CONEXÕES | [5 empty] | 20661.518 | 3985.2212 | 24646.7392 |  |  |  | 25711.39 | 4959.28 | 30670.67
17.4.1 | SINAPI | 97498 | TUBO DE AÇO GALVANIZADO COM COSTURA, CLASSE MÉDIA, DN 25 (1"), CONEXÃO ROSQUEADA, INSTALADO EM REDE DE ALIMENTAÇÃO PARA HIDRANTE - FORNECIMENTO E INSTALAÇÃO. AF_10/2020 | M | 0.54 | 37.39 | 6.74 | 44.13 | 20.1906 | 3.6396 | 23.8302 | 20 | 4 | 24 | 25.13 | 4.53 | 29.66
17.4.2 | SINAPI | 92364 | TUBO DE AÇO GALVANIZADO COM COSTURA, CLASSE MÉDIA, DN 32 (1 1/4"), CONEXÃO ROSQUEADA, INSTALADO EM REDE DE ALIMENTAÇÃO PARA HIDRANTE - FORNECIMENTO E INSTALAÇÃO. AF_10/2020 | M | 0.22 | 46.85 | 7.37 | 54.22 | 10.307 | 1.6214 | 11.9284 | 10 | 2 | 12 | 12.83 | 2.02 | 14.85
17.4.3 | SINAPI | 92365 | TUBO DE AÇO GALVANIZADO COM COSTURA, CLASSE MÉDIA, DN 40 (1 1/2"), CONEXÃO ROSQUEADA, INSTALADO EM REDE DE ALIMENTAÇÃO PARA HIDRANTE - FORNECIMENTO E INSTALAÇÃO. AF_10/2020 | M | 1.51 | 54.3 | 8.02 | 62.32 | 81.993 | 12.1102 | 94.1032 | 82 | 12 | 94 | 102.03 | 15.07 | 117.1
17.4.4 | SINAPI | 92366 | TUBO DE AÇO GALVANIZADO COM COSTURA, CLASSE MÉDIA, DN 50 (2"), CONEXÃO ROSQUEADA, INSTALADO EM REDE DE ALIMENTAÇÃO PARA HIDRANTE - FORNECIMENTO E INSTALAÇÃO. AF_10/2020 | M | 0.33 | 77.64 | 8.89 | 86.53 | 25.6212 | 2.9337 | 28.5549 | 26 | 3 | 29 | 31.88 | 3.65 | 35.53
17.4.5 | SINAPI | 92367 | TUBO DE AÇO GALVANIZADO COM COSTURA, CLASSE MÉDIA, DN 65 (2 1/2"), CONEXÃO ROSQUEADA, INSTALADO EM REDE DE ALIMENTAÇÃO PARA HIDRANTE - FORNECIMENTO E INSTALAÇÃO. AF_10/2020 | M | 97.54 | 96.12 | 10.13 | 106.25 | 9375.5448 | 988.0802 | 10363.625 | 9376 | 988 | 10364 | 11667.03 | 1229.58 | 12896.61
17.4.6 | SINAPI | 92368 | TUBO DE AÇO GALVANIZADO COM COSTURA, CLASSE MÉDIA, DN 80 (3"), CONEXÃO ROSQUEADA, INSTALADO EM REDE DE ALIMENTAÇÃO PARA HIDRANTE - FORNECIMENTO E INSTALAÇÃO. AF_10/2020 | M | 8.06 | 128.79 | 11.41 | 140.2 | 1038.0474 | 91.9646 | 1130.012 | 1038 | 92 | 1130 | 1291.76 | 114.44 | 1406.2
17.4.7 | COMP | FNDE329 | COTOVELO 90 GRAUS, EM FERRO GALVANIZADO, CONEXÃO ROSQUEADA, DN 25, INSTALADO EM RESERVAÇÃO DE ÁGUA DE EDIFICAÇÃO QUE POSSUA RESERVATÓRIO DE FIBRA/FIBROCIMENTO - FORNECIMENTO E INSTALAÇÃO. (UN) | UN | 1 | 15.85 | 21.62 | 37.47 | 15.85 | 21.62 | 37.47 | 16 | 22 | 38 | 19.72 | 26.9 | 46.62
17.4.8 | COMP | FNDE328 | COTOVELO 90 GRAUS, EM FERRO GALVANIZADO, CONEXÃO ROSQUEADA, DN 40, INSTALADO EM RESERVAÇÃO DE ÁGUA DE EDIFICAÇÃO QUE POSSUA RESERVATÓRIO DE FIBRA/FIBROCIMENTO - FORNECIMENTO E INSTALAÇÃO. (UN) | UN | 5 | 56.59 | 21.62 | 78.21 | 282.95 | 108.1 | 391.05 | 283 | 108 | 391 | 352.11 | 134.52 | 486.63
17.4.9 | SINAPI | 94473 | COTOVELO 90 GRAUS, EM FERRO GALVANIZADO, CONEXÃO ROSQUEADA, DN 65 (2 1/2), INSTALADO EM RESERVAÇÃO DE ÁGUA DE EDIFICAÇÃO QUE POSSUA RESERVATÓRIO DE FIBRA/FIBROCIMENTO  FORNECIMENTO E INSTALAÇÃO. AF_06/2016 | UN | 22 | 89.68 | 21.62 | 111.3 | 1972.96 | 475.64 | 2448.6 | 1973 | 476 | 2449 | 2455.17 | 591.89 | 3047.06
17.4.10 | SINAPI | 94475 | COTOVELO 90 GRAUS, EM FERRO GALVANIZADO, CONEXÃO ROSQUEADA, DN 80 (3), INSTALADO EM RESERVAÇÃO DE ÁGUA DE EDIFICAÇÃO QUE POSSUA RESERVATÓRIO DE FIBRA/FIBROCIMENTO  FORNECIMENTO E INSTALAÇÃO. AF_06/2016 | UN | 11 | 125.58 | 27.01 | 152.59 | 1381.38 | 297.11 | 1678.49 | 1381 | 297 | 1678 | 1719 | 369.73 | 2088.73
17.4.11 | COMP | FNDE345 | BUCHA DE REDUCAO DE FERRO GALVANIZADO, COM ROSCA BSP, DE 3/4" X 1/2" (UN) | UN | 5 | 14.33 | 8.89 | 23.22 | 71.65 | 44.45 | 116.1 | 72 | 44 | 116 | 89.16 | 55.31 | 144.47
17.4.12 | SINAPI | 92920 | LUVA DE REDUÇÃO, EM FERRO GALVANIZADO, 1" X 3/4", CONEXÃO ROSQUEADA, INSTALADO EM REDE DE ALIMENTAÇÃO PARA HIDRANTE - FORNECIMENTO E INSTALAÇÃO. AF_10/2020 | UN | 5 | 17.79 | 20.34 | 38.13 | 88.95 | 101.7 | 190.65 | 89 | 102 | 191 | 110.69 | 126.56 | 237.25
17.4.13 | SINAPI | 97503 | LUVA COM REDUÇÃO, EM AÇO, CONEXÃO SOLDADA, DN 32 X 25 MM (1 1/4" X 1"), INSTALADO EM REDE DE ALIMENTAÇÃO PARA SPRINKLER - FORNECIMENTO E INSTALAÇÃO. AF_10/2020 | UN | 1 | 97.35 | 9.1 | 106.45 | 97.35 | 9.1 | 106.45 | 97 | 9 | 106 | 121.14 | 11.32 | 132.46
17.4.14 | COMP | FNDE333 | LUVA COM REDUÇÃO, EM AÇO, CONEXÃO SOLDADA, DN 40 X 25 MM (1 1/2" X 1"), INSTALADO EM REDE DE ALIMENTAÇÃO PARA HIDRANTE - FORNECIMENTO E INSTALAÇÃO. (UN) | UN | 2 | 84.96 | 14.23 | 99.19 | 169.92 | 28.46 | 198.38 | 170 | 28 | 198 | 211.45 | 35.42 | 246.87
17.4.15 | SINAPI | 97447 | LUVA COM REDUÇÃO, EM AÇO, CONEXÃO SOLDADA, DN 65 X 50 MM (2 1/2" X 2"), INSTALADO EM PRUMADAS - FORNECIMENTO E INSTALAÇÃO. AF_10/2020 | UN | 1 | 393.8 | 39.03 | 432.83 | 393.8 | 39.03 | 432.83 | 394 | 39 | 433 | 490.05 | 48.57 | 538.62
17.4.16 | COMP | FNDE331 | LUVA COM REDUÇÃO, EM AÇO, CONEXÃO SOLDADA, DN 75 X 65 MM, INSTALADO EM PRUMADAS - FORNECIMENTO E INSTALAÇÃO. (UN) | UN | 1 | 354.17 | 33.51 | 387.68 | 354.17 | 33.51 | 387.68 | 354 | 34 | 388 | 440.73 | 41.7 | 482.43
17.4.17 | COMP | FNDE335 | LUVA COM REDUÇÃO, EM AÇO, CONEXÃO SOLDADA, DN 80 X 40 MM , INSTALADO EM PRUMADAS - FORNECIMENTO E INSTALAÇÃO (UN) | UN | 3 | 287.94 | 36.76 | 324.7 | 863.82 | 110.28 | 974.1 | 864 | 110 | 974 | 1074.95 | 137.23 | 1212.18
17.4.18 | COMP | FNDE336 | LUVA COM REDUÇÃO, EM AÇO, CONEXÃO SOLDADA, DN 80 X 50 MM, INSTALADO EM PRUMADAS - FORNECIMENTO E INSTALAÇÃO. (UN) | UN | 2 | 322.11 | 36.76 | 358.87 | 644.22 | 73.52 | 717.74 | 644 | 74 | 718 | 801.67 | 91.49 | 893.16
17.4.19 | SINAPI | 97450 | LUVA COM REDUÇÃO, EM AÇO, CONEXÃO SOLDADA, DN 80 X 65 MM (3" X 2 1/2"), INSTALADO EM PRUMADAS - FORNECIMENTO E INSTALAÇÃO. AF_10/2020 | UN | 2 | 529.96 | 42.84 | 572.8 | 1059.92 | 85.68 | 1145.6 | 1060 | 86 | 1146 | 1318.98 | 106.62 | 1425.6
17.4.20 | SINAPI | 92637 | TÊ, EM FERRO GALVANIZADO, CONEXÃO ROSQUEADA, DN 25 (1"), INSTALADO EM REDE DE ALIMENTAÇÃO PARA HIDRANTE - FORNECIMENTO E INSTALAÇÃO. AF_10/2020 | UN | 3 | 30.5 | 40.64 | 71.14 | 91.5 | 121.92 | 213.42 | 92 | 122 | 214 | 113.86 | 151.72 | 265.58
17.4.21 | COMP | FNDE338 | TE DE REDUCAO DE FERRO GALVANIZADO, COM ROSCA BSP, DE 1 1/4" X 1" (UN) | UN | 1 | 59.53 | 17.78 | 77.31 | 59.53 | 17.78 | 77.31 | 60 | 18 | 78 | 74.08 | 22.13 | 96.21
17.4.22 | COMP | FNDE339 | TE DE REDUCAO DE FERRO GALVANIZADO, COM ROSCA BSP, DE 2 1/2" X 1" (UN) | UN | 2 | 147.64 | 17.78 | 165.42 | 295.28 | 35.56 | 330.84 | 295 | 36 | 331 | 367.45 | 44.25 | 411.7
17.4.23 | COMP | FNDE340 | TE DE REDUCAO DE FERRO GALVANIZADO, COM ROSCA BSP, DE 2 1/2" X 1 1/2 (UN) | UN | 1 | 147.64 | 17.78 | 165.42 | 147.64 | 17.78 | 165.42 | 148 | 18 | 166 | 183.72 | 22.13 | 205.85
17.4.24 | COMP | FNDE341 | TE DE REDUCAO DE FERRO GALVANIZADO, COM ROSCA BSP, DE 2 1/2" X 1 1/2 (UN) | UN | 2 | 147.64 | 17.78 | 165.42 | 295.28 | 35.56 | 330.84 | 295 | 36 | 331 | 367.45 | 44.25 | 411.7
17.4.25 | SINAPI | 92642 | TÊ, EM FERRO GALVANIZADO, CONEXÃO ROSQUEADA, DN 65 (2 1/2"), INSTALADO EM REDE DE ALIMENTAÇÃO PARA HIDRANTE - FORNECIMENTO E INSTALAÇÃO. AF_10/2020 | UN | 2 | 132.51 | 60.96 | 193.47 | 265.02 | 121.92 | 386.94 | 265 | 122 | 387 | 329.79 | 151.72 | 481.51
17.4.26 | SINAPI | 92644 | TÊ, EM FERRO GALVANIZADO, CONEXÃO ROSQUEADA, DN 80 (3"), INSTALADO EM REDE DE ALIMENTAÇÃO PARA HIDRANTE - FORNECIMENTO E INSTALAÇÃO. AF_10/2020 | UN | 4 | 174.09 | 68.62 | 242.71 | 696.36 | 274.48 | 970.84 | 696 | 274 | 970 | 866.56 | 341.57 | 1208.13
17.4.27 | COMP | FNDE343 | ADAPTADOR PARA MANÔMETRO (UN) | UN | 1 | 81.95 | 17.78 | 99.73 | 81.95 | 17.78 | 99.73 | 82 | 18 | 100 | 101.98 | 22.13 | 124.11
17.4.28 | SINAPI | 95727 | ELETRODUTO RÍGIDO SOLDÁVEL, PVC, DN 25 MM (3/4''), APARENTE - FORNECIMENTO E INSTALAÇÃO. AF_10/2022 | M | 43.65 | 11.16 | 10.91 | 22.07 | 487.134 | 476.2215 | 963.3555 | 487 | 476 | 963 | 606.19 | 592.62 | 1198.81
17.4.29 | SINAPI | 95817 | CONDULETE DE PVC, TIPO X, PARA ELETRODUTO DE PVC SOLDÁVEL DN 25 MM (3/4), APARENTE - FORNECIMENTO E INSTALAÇÃO. AF_10/2022 | UN | 5 | 21.31 | 18.58 | 39.89 | 106.55 | 92.9 | 199.45 | 107 | 93 | 200 | 132.59 | 115.61 | 248.2
17.4.30 | SINAPI | 91914 | CURVA 90 GRAUS PARA ELETRODUTO, PVC, ROSCÁVEL, DN 25 MM (3/4"), PARA CIRCUITOS TERMINAIS, INSTALADA EM PAREDE - FORNECIMENTO E INSTALAÇÃO. AF_03/2023 | UN | 5 | 6.61 | 12.23 | 18.84 | 33.05 | 61.15 | 94.2 | 33 | 61 | 94 | 41.13 | 76.1 | 117.23
17.4.31 | COMP | FNDE330 | TAMPA CEGA EM PVC PARA CONDULETE 4 X 2" (UN) | UN | 5 | 9.92 | 11.08 | 21 | 49.6 | 55.4 | 105 | 50 | 55 | 105 | 61.72 | 68.94 | 130.66
17.4.32 | SINAPI | 91875 | LUVA PARA ELETRODUTO, PVC, ROSCÁVEL, DN 25 MM (3/4"), PARA CIRCUITOS TERMINAIS, INSTALADA EM FORRO - FORNECIMENTO E INSTALAÇÃO. AF_03/2023 | UN | 5 | 2.94 | 5.7 | 8.64 | 14.7 | 28.5 | 43.2 | 15 | 29 | 44 | 18.29 | 35.47 | 53.76
17.4.33 | COMP | FNDE604 | ADAPTADOR PARA CONDULETE 25MM (UN) | UN | 9 | 9.92 | 11.08 | 21 | 89.28 | 99.72 | 189 | 89 | 100 | 189 | 111.1 | 124.09 | 235.19
17.5 |  |  | SINALIZAÇÕES | [5 empty] | 4755.06 | 778.08 | 5533.14 |  |  |  | 5917.25 | 968.25 | 6885.5
17.5.1 | SINAPI | 97599 | LUMINÁRIA DE EMERGÊNCIA, COM 30 LÂMPADAS LED DE 2 W, SEM REATOR - FORNECIMENTO E INSTALAÇÃO. AF_02/2020 | UN | 36 | 16.53 | 5.51 | 22.04 | 595.08 | 198.36 | 793.44 | 595 | 198 | 793 | 740.52 | 246.84 | 987.36
17.5.2 | COMP | FNDE303 | SINALIZAÇÃO COM PLACA INDICATIVA FIXADA NA ESTRUTURA. (UN) | UN | 101 | 37.02 | 0 | 37.02 | 3739.02 | 0 | 3739.02 | 3739 | 0 | 3739 | 4652.88 | 0 | 4652.88
17.5.3 | SINAPI | 102520 | PINTURA DE SINALIZAÇÃO VERTICAL DE SEGURANÇA, FAIXAS AMARELA E PRETA, APLICAÇÃO MANUAL, 2 DEMÃOS. AF_05/2021 | M2 | 12 | 35.08 | 48.31 | 83.39 | 420.96 | 579.72 | 1000.68 | 421 | 580 | 1001 | 523.85 | 721.41 | 1245.26
17.6 |  |  | SISTEMA DE ALARME DE INCÊNCIO | [5 empty] | 4027.7 | 1655.2 | 5682.9 |  |  |  | 5012.11 | 2059.75 | 7071.86
17.6.1 | SINAPI | 8534 | CENTRAL DE ALARME DE INCÊNDIO. 24V (ATÉ 80 SETORES) C/2 BATERIAS = vr – 80L – VERIN OU SIMILAR | UN | 1 | 828 | 0 | 828 | 828 | 0 | 828 | 828 | 0 | 828 | 1030.37 | 0 | 1030.37
17.6.2 | SINAPI | 12664 | ACIONADOR MANUAL COM BOTOEIRA MODELO “APERTE AQUI” - ENDEREÇÁVEL | UN | 2 | 365 | 0 | 365 | 730 | 0 | 730 | 730 | 0 | 730 | 908.42 | 0 | 908.42
17.6.3 | SINAPI | 12665 | SIRENE ÁUDIO-VISUAL ENDEREÇÁVEL. 120db. PARA ALARME DE INCÊNDIO | UN | 2 | 45 | 0 | 45 | 90 | 0 | 90 | 90 | 0 | 90 | 112 | 0 | 112
17.6.4 | SINAPI | 39253 | ELETRODUTO/CONDULETE DE PVC RIGIDO, LISO, COR CINZA, DE 3/4", PARA INSTALACOES APARENTES (NBR 5410) | M | 50 | 20.79 | 0 | 20.79 | 1039.5 | 0 | 1039.5 | 1040 | 0 | 1040 | 1293.57 | 0 | 1293.57
17.6.5 | SINAPI | 39257 | CABO MULTIPOLAR DE COBRE, FLEXIVEL, CLASSE 4 OU 5, ISOLACAO EM HEPR, COBERTURA EM PVC-ST2, ANTICHAMA BWF-B, 0,6/1 KV, 3 CONDUTORES DE 1,5 MM2 | M | 150 | 5.82 | 0 | 5.82 | 873 | 0 | 873 | 873 | 0 | 873 | 1086.37 | 0 | 1086.37
17.6.6 | SINAPI | 88264 | ELETRICISTA COM ENCARGOS COMPLEMENTARES | H | 40 | 5.84 | 23.11 | 28.95 | 233.6 | 924.4 | 1158 | 234 | 924 | 1158 | 290.69 | 1150.33 | 1441.02
17.6.7 | SINAPI | 88247 | AUXILIAR DE ELETRICISTA COM ENCARGOS COMPLEMENTARES | H | 40 | 5.84 | 18.27 | 24.11 | 233.6 | 730.8 | 964.4 | 234 | 731 | 965 | 290.69 | 909.42 | 1200.11
18 |  |  | INSTALAÇÕES ELÉTRICAS – 220V | [13 empty] | 489971.58
18.1 |  |  | ACESSÓRIOS PERFILADOS PERFURADOS | [5 empty] | 21.7 | 10.94 | 32.64 |  |  |  | 27 | 13.61 | 40.61
18.1.1 | COMP | FNDE350 | TERMINAL METALICO A PRESSAO PARA 1 CABO DE 35 MM2 (UND) | UN | 1 | 10.39 | 7.3 | 17.69 | 10.39 | 7.3 | 17.69 | 10 | 7 | 17 | 12.93 | 9.08 | 22.01
18.1.2 | COMP | FNDE346 | CABECOTE PARA ENTRADA DE LINHA DE ALIMENTACAO PARA ELETRODUTO (UND) | UN | 1 | 11.31 | 3.64 | 14.95 | 11.31 | 3.64 | 14.95 | 11 | 4 | 15 | 14.07 | 4.53 | 18.6
18.2 |  |  | ACESSÓRIOS PARA ELETRODUTOS | [5 empty] | 1502.18 | 2049.82 | 3552 |  |  |  | 1869.34 | 2550.82 | 4420.16
18.2.1 | COMP | FNDE347 | ARRUELA EM ALUMINIO, COM ROSCA, DE 1 1/2", PARA ELETRODUTO (UND) | UN | 4 | 2.66 | 1.82 | 4.48 | 10.64 | 7.28 | 17.92 | 11 | 7 | 18 | 13.24 | 9.06 | 22.3
18.2.2 | COMP | FNDE353 | ARRUELA EM ALUMINIO (UND) | UN | 4 | 1.55 | 0.36 | 1.91 | 6.2 | 1.44 | 7.64 | 6 | 1 | 7 | 7.72 | 1.79 | 9.51
18.2.3 | SINAPI | 91941 | CAIXA RETANGULAR 4" X 2" BAIXA (0,30 M DO PISO), PVC, INSTALADA EM PAREDE - FORNECIMENTO E INSTALAÇÃO. AF_03/2023 | UN | 242 | 5.08 | 6.97 | 12.05 | 1229.36 | 1686.74 | 2916.1 | 1229 | 1687 | 2916 | 1529.83 | 2099 | 3628.83
18.2.4 | SINAPI | 91936 | CAIXA OCTOGONAL 4" X 4", PVC, INSTALADA EM LAJE - FORNECIMENTO E INSTALAÇÃO. AF_03/2023 | UN | 2 | 9.69 | 9.2 | 18.89 | 19.38 | 18.4 | 37.78 | 19 | 18 | 37 | 24.12 | 22.9 | 47.02
18.2.5 | SINAPI | 92867 | CAIXA RETANGULAR 4" X 2" ALTA (2,00 M DO PISO), METÁLICA, INSTALADA EM PAREDE - FORNECIMENTO E INSTALAÇÃO. AF_03/2023 | UN | 1 | 8.48 | 22.93 | 31.41 | 8.48 | 22.93 | 31.41 | 8 | 23 | 31 | 10.55 | 28.53 | 39.08
18.2.6 | SINAPI | 91941 | CAIXA RETANGULAR 4" X 2" BAIXA (0,30 M DO PISO), PVC, INSTALADA EM PAREDE - FORNECIMENTO E INSTALAÇÃO. AF_03/2023 | UN | 41 | 5.08 | 6.97 | 12.05 | 208.28 | 285.77 | 494.05 | 208 | 286 | 494 | 259.19 | 355.62 | 614.81
18.2.7 | SINAPI | 91899 | CURVA 90 GRAUS PARA ELETRODUTO, PVC, ROSCÁVEL, DN 20 MM (1/2"), PARA CIRCUITOS TERMINAIS, INSTALADA EM LAJE - FORNECIMENTO E INSTALAÇÃO. AF_03/2023 | UN | 1 | 4.72 | 5.74 | 10.46 | 4.72 | 5.74 | 10.46 | 5 | 6 | 11 | 5.87 | 7.14 | 13.01
18.2.8 | COMP | FNDE150 | CURVA 135 GRAUS PARA ELETRODUTO, PVC, ROSCÁVEL, DN 38 MM (1 1/2"), PARA CIRCUITOS TERMINAIS, INSTALADA EM PAREDE - FORNECIMENTO E INSTALAÇÃO. (UN) | UN | 2 | 7.56 | 10.76 | 18.32 | 15.12 | 21.52 | 36.64 | 15 | 22 | 37 | 18.82 | 26.78 | 45.6
18.3 |  |  | ACESSÓRIOS GERAL | [5 empty] | 9718.1 | 3787.656 | 13505.756 |  |  |  | 12093.29 | 4713.4 | 16806.69
18.3.1 | COMP | FNDE353 | ARRUELA EM ALUMINIO (UND) | UN | 1847 | 1.55 | 0.36 | 1.91 | 2862.85 | 664.92 | 3527.77 | 2863 | 665 | 3528 | 3562.56 | 827.43 | 4389.99
18.3.2 | COMP | FNDE354 | BUCHA DE NYLON (UND) | UN | 17 | 0.86 | 0.36 | 1.22 | 14.62 | 6.12 | 20.74 | 15 | 6 | 21 | 18.19 | 7.62 | 25.81
18.3.3 | COMP | FNDE355 | PARAFUSO DE ACO ZINCADO COM ROSCA SOBERBA, CABECA CHATA E FENDA SIMPLES, DIAMETRO 4,2 MM, COMPRIMENTO * 32 * MM (UND) | UN | 1155 | 0.31 | 0.36 | 0.67 | 358.05 | 415.8 | 773.85 | 358 | 416 | 774 | 445.56 | 517.43 | 962.99
18.3.4 | COMP | FNDE356 | PORCA ZINCADA, SEXTAVADA, DIAMETRO 1/4" (UND | UN | 1739 | 0.43 | 0.36 | 0.79 | 747.77 | 626.04 | 1373.81 | 748 | 626 | 1374 | 930.53 | 779.05 | 1709.58
18.3.5 | SINAPI | 90460 | SUPORTE PARA 2 TUBOS HORIZONTAIS, ESPAÇADO A CADA 56 CM, EM PERFILADO COM COMPRIMENTO DE 25 CM FIXADO EM LAJE, POR METRO DE TUBULAÇÃO FIXADA. AF_09/2023 | M | 201 | 19.99 | 7.22 | 27.21 | 4017.99 | 1451.22 | 5469.21 | 4018 | 1451 | 5469 | 5000.03 | 1805.91 | 6805.94
18.3.6 | COMP | FNDE357 | VERGALHAO ZINCADO ROSCA TOTAL, 1/4 " (6,3 MM) (KG) | UN | 256 | 4.7 | 1.76 | 6.46 | 1203.2 | 450.56 | 1653.76 | 1203 | 451 | 1654 | 1497.28 | 560.68 | 2057.96
18.3.7 | SINAPI | 101553 | ALÇA PREFORMADA DE DISTRIBUIÇÃO, EM AÇO GALVANIZADO, AWG 1 - FORNECIMENTO E INSTALAÇÃO. AF_07/2020 | UN | 1 | 15.4 | 3.93 | 19.33 | 15.4 | 3.93 | 19.33 | 15 | 4 | 19 | 19.16 | 4.89 | 24.05
18.3.8 | COMP | FNDE358 | ARMACAO VERTICAL COM HASTE E CONTRA-PINO, EM CHAPA DE ACO GALVANIZADO 3/16", COM 1 ESTRIBO E 1 ISOLADOR (KG) | UN | 1 | 37.78 | 35.5 | 73.28 | 37.78 | 35.5 | 73.28 | 38 | 36 | 74 | 47.01 | 44.18 | 91.19
18.3.9 | SINAPI | 98306 | BLOCO DE ENGATE RÁPIDO PARA BASTIDOR TIPO M10 - FORNECIMENTO E INSTALAÇÃO. AF_11/2019 | UN | 2 | 38.28 | 28.24 | 66.52 | 76.56 | 56.48 | 133.04 | 77 | 56 | 133 | 95.27 | 70.28 | 165.55
18.3.10 | COMP | FNDE359 | CABO DE COBRE NU 6 MM2 MEIO-DURO (M) | UN | 2.2 | 11.7 | 0.93 | 12.63 | 25.74 | 2.046 | 27.786 | 26 | 2 | 28 | 32.03 | 2.55 | 34.58
18.3.11 | COMP | FNDE360 | CAIXA DE INSPECAO PARA ATERRAMENTO OU OUTRO USO, EM PVC, DN = 250 X 250 MM (UN) | UN | 1 | 47.14 | 5.23 | 52.37 | 47.14 | 5.23 | 52.37 | 47 | 5 | 52 | 58.66 | 6.51 | 65.17
18.3.12 | COMP | FNDE362 | CHUMBADOR DE ACO TIPO PARABOLT, * 5/8" X 200* MM, COM PORCA E ARRUELA (UN) | UN | 1 | 47.14 | 5.23 | 52.37 | 47.14 | 5.23 | 52.37 | 47 | 5 | 52 | 58.66 | 6.51 | 65.17
18.3.13 | COMP | FNDE361 | CONECTOR DE ALUMINIO TIPO PRENSA CABO, BITOLA 3/8", PARA CABOS DE DIAMETRO DE 9 A 10 MM (UN) | UN | 5 | 16.34 | 6.8 | 23.14 | 81.7 | 34 | 115.7 | 82 | 34 | 116 | 101.67 | 42.31 | 143.98
18.3.14 | SINAPI | 96986 | HASTE DE ATERRAMENTO, DIÂMETRO 3/4", COM 3 METROS - FORNECIMENTO E INSTALAÇÃO. AF_08/2023 | UN | 1 | 145.51 | 16.05 | 161.56 | 145.51 | 16.05 | 161.56 | 146 | 16 | 162 | 181.07 | 19.97 | 201.04
18.3.15 | SINAPI | 101548 | ISOLADOR, TIPO ROLDANA, PARA BAIXA TENSÃO - FORNECIMENTO E INSTALAÇÃO. AF_07/2020 | UN | 1 | 6.32 | 1.55 | 7.87 | 6.32 | 1.55 | 7.87 | 6 | 2 | 8 | 7.86 | 1.93 | 9.79
18.3.16 | COMP | FNDE364 | PARAFUSO DE LATAO COM ROSCA SOBERBA, CABECA CHATA E FENDA SIMPLES, DIAMETRO 3,2 MM, COMPRIMENTO 16 MM (UN) | UN | 16 | 0.37 | 0.33 | 0.7 | 5.92 | 5.28 | 11.2 | 6 | 5 | 11 | 7.37 | 6.57 | 13.94
18.3.17 | COMP | FNDE363 | CONECTOR DE ALUMINIO TIPO PRENSA CABO, BITOLA 3/8", PARA CABOS DE DIAMETRO DE 9 A 10 MM (UN) | UN | 1 | 24.41 | 7.7 | 32.11 | 24.41 | 7.7 | 32.11 | 24 | 8 | 32 | 30.38 | 9.58 | 39.96
18.4 |  |  | CABOS | [5 empty] | 88927.713 | 15552.298 | 104480.011 |  |  |  | 110662.62 | 19353.46 | 130016.08
18.4.1 | SINAPI | 92996 | CABO DE COBRE FLEXÍVEL ISOLADO, 150 MM², ANTI-CHAMA 0,6/1,0 KV, PARA REDE ENTERRADA DE DISTRIBUIÇÃO DE ENERGIA ELÉTRICA - FORNECIMENTO E INSTALAÇÃO. AF_12/2021 | M | 201.7 | 140.59 | 7.08 | 147.67 | 28357.003 | 1428.036 | 29785.039 | 28357 | 1428 | 29785 | 35287.77 | 1777.06 | 37064.83
18.4.2 | SINAPI | 101567 | CABO DE COBRE FLEXÍVEL ISOLADO, 95 MM², 0,6/1,0 KV, PARA REDE AÉREA DE DISTRIBUIÇÃO DE ENERGIA ELÉTRICA DE BAIXA TENSÃO - FORNECIMENTO E INSTALAÇÃO. AF_07/2020 | M | 46.8 | 89.64 | 0.07 | 89.71 | 4195.152 | 3.276 | 4198.428 | 4195 | 3 | 4198 | 5220.49 | 4.08 | 5224.57
18.4.3 | SINAPI | 92982 | CABO DE COBRE FLEXÍVEL ISOLADO, 16 MM², ANTI-CHAMA 0,6/1,0 KV, PARA DISTRIBUIÇÃO - FORNECIMENTO E INSTALAÇÃO. AF_12/2015 | M | 9.4 | 15.22 | 0.51 | 15.73 | 143.068 | 4.794 | 147.862 | 143 | 5 | 148 | 178.04 | 5.97 | 184.01
18.4.4 | SINAPI | 92986 | CABO DE COBRE FLEXÍVEL ISOLADO, 35 MM², ANTI-CHAMA 0,6/1,0 KV, PARA REDE ENTERRADA DE DISTRIBUIÇÃO DE ENERGIA ELÉTRICA - FORNECIMENTO E INSTALAÇÃO. AF_12/2021 | M | 37.5 | 33.4 | 2.87 | 36.27 | 1252.5 | 107.625 | 1360.125 | 1253 | 108 | 1361 | 1558.62 | 133.93 | 1692.55
18.4.5 | SINAPI | 91924 | CABO DE COBRE FLEXÍVEL ISOLADO, 1,5 MM², ANTI-CHAMA 450/750 V, PARA CIRCUITOS TERMINAIS - FORNECIMENTO E INSTALAÇÃO. AF_03/2023 | M | 4343.1 | 1.94 | 0.94 | 2.88 | 8425.614 | 4082.514 | 12508.128 | 8426 | 4083 | 12509 | 10484.93 | 5080.33 | 15565.26
18.4.6 | SINAPI | 91932 | CABO DE COBRE FLEXÍVEL ISOLADO, 10 MM², ANTI-CHAMA 450/750 V, PARA CIRCUITOS TERMINAIS - FORNECIMENTO E INSTALAÇÃO. AF_03/2023 | M | 463.1 | 12.89 | 3.14 | 16.03 | 5969.359 | 1454.134 | 7423.493 | 5969 | 1454 | 7423 | 7428.34 | 1809.54 | 9237.88
18.4.7 | SINAPI | 91934 | CABO DE COBRE FLEXÍVEL ISOLADO, 16 MM², ANTI-CHAMA 450/750 V, PARA CIRCUITOS TERMINAIS - FORNECIMENTO E INSTALAÇÃO. AF_03/2023 | M | 127.9 | 18.49 | 4.7 | 23.19 | 2364.871 | 601.13 | 2966.001 | 2365 | 601 | 2966 | 2942.87 | 748.05 | 3690.92
18.4.8 | SINAPI | 91926 | CABO DE COBRE FLEXÍVEL ISOLADO, 2,5 MM², ANTI-CHAMA 450/750 V, PARA CIRCUITOS TERMINAIS - FORNECIMENTO E INSTALAÇÃO. AF_03/2023 | M | 4933.8 | 2.98 | 1.19 | 4.17 | 14702.724 | 5871.222 | 20573.946 | 14703 | 5871 | 20574 | 18296.23 | 7306.21 | 25602.44
18.4.9 | SINAPI | 101563 | CABO DE COBRE FLEXÍVEL ISOLADO, 35 MM², 0,6/1,0 KV, PARA REDE AÉREA DE DISTRIBUIÇÃO DE ENERGIA ELÉTRICA DE BAIXA TENSÃO - FORNECIMENTO E INSTALAÇÃO. AF_07/2020 | M | 511.7 | 33.38 | 0.06 | 33.44 | 17080.546 | 30.702 | 17111.248 | 17081 | 31 | 17112 | 21255.22 | 38.21 | 21293.43
18.4.10 | SINAPI | 91928 | CABO DE COBRE FLEXÍVEL ISOLADO, 4 MM², ANTI-CHAMA 450/750 V, PARA CIRCUITOS TERMINAIS - FORNECIMENTO E INSTALAÇÃO. AF_03/2023 | M | 103.9 | 4.84 | 1.6 | 6.44 | 502.876 | 166.24 | 669.116 | 503 | 166 | 669 | 625.78 | 206.87 | 832.65
18.4.11 | SINAPI | 91930 | CABO DE COBRE FLEXÍVEL ISOLADO, 6 MM², ANTI-CHAMA 450/750 V, PARA CIRCUITOS TERMINAIS - FORNECIMENTO E INSTALAÇÃO. AF_03/2023 | M | 862.5 | 6.88 | 2.09 | 8.97 | 5934 | 1802.625 | 7736.625 | 5934 | 1803 | 7737 | 7384.33 | 2243.21 | 9627.54
18.5 |  |  | CAIXAS DE PASSAGEM | [5 empty] | 1710.23 | 1401.49 | 3111.72 |  |  |  | 2128.23 | 1744.03 | 3872.26
18.5.1 | SINAPI | 100556 | CAIXA DE PASSAGEM PARA TELEFONE 15X15X10CM (SOBREPOR), FORNECIMENTO E INSTALACAO. AF_11/2019 | UN | 3 | 27.17 | 14.31 | 41.48 | 81.51 | 42.93 | 124.44 | 82 | 43 | 125 | 101.43 | 53.42 | 154.85
18.5.2 | SINAPI | 43097 | CAIXA DE PASSAGEM ELETRICA DE PAREDE, DE SOBREPOR, EM TERMOPLASTICO / PVC, COM TAMPA APARAFUSADA, DIMENSOES, 150 X 150 X *100* MM | UN | 2 | 46.95 | 0 | 46.95 | 93.9 | 0 | 93.9 | 94 | 0 | 94 | 116.85 | 0 | 116.85
18.5.3 | SINAPI | 97891 | CAIXA ENTERRADA ELÉTRICA RETANGULAR, EM ALVENARIA COM BLOCOS DE CONCRETO, FUNDO COM BRITA, DIMENSÕES INTERNAS: 0,4X0,4X0,4 M. AF_12/2020 | UN | 14 | 109.63 | 97.04 | 206.67 | 1534.82 | 1358.56 | 2893.38 | 1535 | 1359 | 2894 | 1909.95 | 1690.61 | 3600.56
18.6 |  |  | DISPOSITIVOS ELÉTRICOS | [5 empty] | 5268.62 | 4680.82 | 9949.44 |  |  |  | 6556.32 | 5824.85 | 12381.17
18.6.1 | SINAPI | 91955 | INTERRUPTOR PARALELO (1 MÓDULO), 10A/250V, INCLUINDO SUPORTE E PLACA - FORNECIMENTO E INSTALAÇÃO. AF_03/2023 | UN | 5 | 20.64 | 18.44 | 39.08 | 103.2 | 92.2 | 195.4 | 103 | 92 | 195 | 128.42 | 114.73 | 243.15
18.6.2 | SINAPI | 91953 | INTERRUPTOR SIMPLES (1 MÓDULO), 10A/250V, INCLUINDO SUPORTE E PLACA - FORNECIMENTO E INSTALAÇÃO. AF_03/2023 | UN | 9 | 17.23 | 14.93 | 32.16 | 155.07 | 134.37 | 289.44 | 155 | 134 | 289 | 192.97 | 167.21 | 360.18
18.6.3 | SINAPI | 91959 | INTERRUPTOR SIMPLES (2 MÓDULOS), 10A/250V, INCLUINDO SUPORTE E PLACA - FORNECIMENTO E INSTALAÇÃO. AF_03/2023 | UN | 4 | 27.18 | 21.96 | 49.14 | 108.72 | 87.84 | 196.56 | 109 | 88 | 197 | 135.29 | 109.31 | 244.6
18.6.4 | SINAPI | 91967 | INTERRUPTOR SIMPLES (3 MÓDULOS), 10A/250V, INCLUINDO SUPORTE E PLACA - FORNECIMENTO E INSTALAÇÃO. AF_03/2023 | UN | 1 | 37.13 | 28.99 | 66.12 | 37.13 | 28.99 | 66.12 | 37 | 29 | 66 | 46.2 | 36.08 | 82.28
18.6.5 | COMP | FNDE309 | ESPELHO / PLACA CEGA 4" X 2", PARA INSTALACAO DE TOMADAS E INTERRUPTORES (UN) | UN | 30 | 9.53 | 5.31 | 14.84 | 285.9 | 159.3 | 445.2 | 286 | 159 | 445 | 355.78 | 198.23 | 554.01
18.6.6 | SINAPI | 91946 | SUPORTE PARAFUSADO COM PLACA DE ENCAIXE 4" X 2" MÉDIO (1,30 M DO PISO) PARA PONTO ELÉTRICO - FORNECIMENTO E INSTALAÇÃO. AF_03/2023 | UN | 30 | 6.59 | 5.31 | 11.9 | 197.7 | 159.3 | 357 | 198 | 159 | 357 | 246.02 | 198.23 | 444.25
18.6.7 | SINAPI | 92023 | INTERRUPTOR SIMPLES (1 MÓDULO) COM 1 TOMADA DE EMBUTIR 2P+T 10 A, INCLUINDO SUPORTE E PLACA - FORNECIMENTO E INSTALAÇÃO. AF_03/2023 | UN | 27 | 29.27 | 25.42 | 54.69 | 790.29 | 686.34 | 1476.63 | 790 | 686 | 1476 | 983.45 | 854.09 | 1837.54
18.6.8 | SINAPI | 92029 | INTERRUPTOR PARALELO (1 MÓDULO) COM 1 TOMADA DE EMBUTIR 2P+T 10 A, INCLUINDO SUPORTE E PLACA - FORNECIMENTO E INSTALAÇÃO. AF_03/2023 | UN | 14 | 32.67 | 29 | 61.67 | 457.38 | 406 | 863.38 | 457 | 406 | 863 | 569.17 | 505.23 | 1074.4
18.6.9 | SINAPI | 91957 | INTERRUPTOR SIMPLES (1 MÓDULO) COM INTERRUPTOR PARALELO (1 MÓDULO), 10A/250V, INCLUINDO SUPORTE E PLACA - FORNECIMENTO E INSTALAÇÃO. AF_03/2023 | UN | 1 | 30.58 | 25.42 | 56 | 30.58 | 25.42 | 56 | 31 | 25 | 56 | 38.05 | 31.63 | 69.68
18.6.10 | SINAPI | 92027 | INTERRUPTOR SIMPLES (2 MÓDULOS) COM 1 TOMADA DE EMBUTIR 2P+T 10 A, INCLUINDO SUPORTE E PLACA - FORNECIMENTO E INSTALAÇÃO. AF_03/2023 | UN | 7 | 39.2 | 32.48 | 71.68 | 274.4 | 227.36 | 501.76 | 274 | 227 | 501 | 341.47 | 282.93 | 624.4
18.6.11 | SINAPI | 91996 | TOMADA MÉDIA DE EMBUTIR (1 MÓDULO), 2P+T 10 A, INCLUINDO SUPORTE E PLACA - FORNECIMENTO E INSTALAÇÃO. AF_03/2023 | UN | 135 | 19.33 | 18.44 | 37.77 | 2609.55 | 2489.4 | 5098.95 | 2610 | 2489 | 5099 | 3247.35 | 3097.84 | 6345.19
18.6.12 | SINAPI | 91997 | TOMADA MÉDIA DE EMBUTIR (1 MÓDULO), 2P+T 20 A, INCLUINDO SUPORTE E PLACA - FORNECIMENTO E INSTALAÇÃO. AF_03/2023 | UN | 10 | 21.87 | 18.43 | 40.3 | 218.7 | 184.3 | 403 | 219 | 184 | 403 | 272.15 | 229.34 | 501.49
18.7 |  |  | DISPOSITIVOS DE PROTEÇÃO | [5 empty] | 6735.98 | 908.11 | 7644.09 |  |  |  | 8382.33 | 1130.05 | 9512.38
18.7.1 | SINAPI | 93667 | DISJUNTOR TRIPOLAR TIPO DIN, CORRENTE NOMINAL DE 10A - FORNECIMENTO E INSTALAÇÃO. AF_10/2020 | UN | 4 | 63.59 | 4.34 | 67.93 | 254.36 | 17.36 | 271.72 | 254 | 17 | 271 | 316.53 | 21.6 | 338.13
18.7.2 | SINAPI | 93653 | DISJUNTOR MONOPOLAR TIPO DIN, CORRENTE NOMINAL DE 10A - FORNECIMENTO E INSTALAÇÃO. AF_10/2020 | UN | 56 | 9.94 | 1.44 | 11.38 | 556.64 | 80.64 | 637.28 | 557 | 81 | 638 | 692.69 | 100.35 | 793.04
18.7.3 | SINAPI | 93654 | DISJUNTOR MONOPOLAR TIPO DIN, CORRENTE NOMINAL DE 16A - FORNECIMENTO E INSTALAÇÃO. AF_10/2020 | UN | 13 | 10.09 | 1.95 | 12.04 | 131.17 | 25.35 | 156.52 | 131 | 25 | 156 | 163.23 | 31.55 | 194.78
18.7.4 | SINAPI | 93656 | DISJUNTOR MONOPOLAR TIPO DIN, CORRENTE NOMINAL DE 25A - FORNECIMENTO E INSTALAÇÃO. AF_10/2020 | UN | 13 | 10.65 | 2.73 | 13.38 | 138.45 | 35.49 | 173.94 | 138 | 35 | 173 | 172.29 | 44.16 | 216.45
18.7.5 | SINAPI | 93657 | DISJUNTOR MONOPOLAR TIPO DIN, CORRENTE NOMINAL DE 32A - FORNECIMENTO E INSTALAÇÃO. AF_10/2020 | UN | 6 | 11.23 | 3.76 | 14.99 | 67.38 | 22.56 | 89.94 | 67 | 23 | 90 | 83.85 | 28.07 | 111.92
18.7.6 | SINAPI | 101895 | DISJUNTOR TERMOMAGNÉTICO TRIPOLAR , CORRENTE NOMINAL DE 125A - FORNECIMENTO E INSTALAÇÃO. AF_10/2020 | UN | 1 | 355.33 | 54.74 | 410.07 | 355.33 | 54.74 | 410.07 | 355 | 55 | 410 | 442.18 | 68.12 | 510.3
18.7.7 | SINAPI | 93668 | DISJUNTOR TRIPOLAR TIPO DIN, CORRENTE NOMINAL DE 16A - FORNECIMENTO E INSTALAÇÃO. AF_10/2020 | UN | 2 | 64.02 | 5.89 | 69.91 | 128.04 | 11.78 | 139.82 | 128 | 12 | 140 | 159.33 | 14.66 | 173.99
18.7.8 | SINAPI | 101896 | DISJUNTOR TERMOMAGNÉTICO TRIPOLAR , CORRENTE NOMINAL DE 200A - FORNECIMENTO E INSTALAÇÃO. AF_10/2020 | UN | 1 | 555.52 | 54.74 | 610.26 | 555.52 | 54.74 | 610.26 | 556 | 55 | 611 | 691.3 | 68.12 | 759.42
18.7.9 | SINAPI | 93670 | DISJUNTOR TRIPOLAR TIPO DIN, CORRENTE NOMINAL DE 25A - FORNECIMENTO E INSTALAÇÃO. AF_10/2020 | UN | 2 | 65.72 | 8.21 | 73.93 | 131.44 | 16.42 | 147.86 | 131 | 16 | 147 | 163.57 | 20.43 | 184
18.7.10 | SINAPI | 93671 | DISJUNTOR TRIPOLAR TIPO DIN, CORRENTE NOMINAL DE 32A - FORNECIMENTO E INSTALAÇÃO. AF_10/2020 | UN | 2 | 67.47 | 11.29 | 78.76 | 134.94 | 22.58 | 157.52 | 135 | 23 | 158 | 167.92 | 28.1 | 196.02
18.7.11 | SINAPI | 101894 | DISJUNTOR TRIPOLAR TIPO NEMA, CORRENTE NOMINAL DE 60 ATÉ 100A - FORNECIMENTO E INSTALAÇÃO. AF_10/2020 | UN | 6 | 121.39 | 32.39 | 153.78 | 728.34 | 194.34 | 922.68 | 728 | 194 | 922 | 906.35 | 241.84 | 1148.19
18.7.12 | COMP | FNDE22 | DISPOSITIVO CONTRA SURTO - DPS 8 kA (UN) | UN | 36 | 63.98 | 8.27 | 72.25 | 2303.28 | 297.72 | 2601 | 2303 | 298 | 2601 | 2866.23 | 370.49 | 3236.72
18.7.13 | COMP | 93676F | DISJUNTOR TETRAPOLAR TIPO DR, CORRENTE NOMINAL DE 25A - 30mA (UN) | UN | 3 | 153.49 | 10.33 | 163.82 | 460.47 | 30.99 | 491.46 | 460 | 31 | 491 | 573.01 | 38.56 | 611.57
18.7.14 | COMP | 93676G | DISJUNTOR TETRAPOLAR TIPO DR, CORRENTE NOMINAL DE 40A - 30mA (UN) | UN | 1 | 153.59 | 10.33 | 163.92 | 153.59 | 10.33 | 163.92 | 154 | 10 | 164 | 191.13 | 12.85 | 203.98
18.7.15 | COMP | FNDE84 | DISJUNTOR TETRAPOLAR TIPO DR, CORRENTE NOMINAL DE 63A - 30mA (UN) | UN | 2 | 166.63 | 10.33 | 176.96 | 333.26 | 20.66 | 353.92 | 333 | 21 | 354 | 414.71 | 25.71 | 440.42
18.7.16 | COMP | FNDE85 | DISJUNTOR TETRAPOLAR TIPO DR, CORRENTE NOMINAL DE 80A - 30mA (UN) | UN | 1 | 303.77 | 12.41 | 316.18 | 303.77 | 12.41 | 316.18 | 304 | 12 | 316 | 378.01 | 15.44 | 393.45
18.8 |  |  | ELETROCALHAS | [5 empty] | 34704.27 | 6234.942 | 40939.212 |  |  |  | 43186.37 | 7758.84 | 50945.21
18.8.1 | COMP | FNDE24 | ELETROCALHA LISA OU PERFURADA EM AÇO GALVANIZADO, LARGURA 200MM E ALTURA 75MM, INCLUSIVE EMENDA E FIXAÇÃO - FORNECIMENTO E INSTALAÇÃO (M) | UN | 121 | 160.5 | 24.04 | 184.54 | 19420.5 | 2908.84 | 22329.34 | 19421 | 2909 | 22330 | 24167.08 | 3619.79 | 27786.87
18.8.2 | COMP | FNDE25 | ELETROCALHA LISA OU PERFURADA EM AÇO GALVANIZADO, LARGURA 50MM E ALTURA 50MM, INCLUSIVE EMENDA E FIXAÇÃO - FORNECIMENTO E INSTALAÇÃO. (M) | UN | 105.3 | 120.8 | 24.04 | 144.84 | 12720.24 | 2531.412 | 15251.652 | 12720 | 2531 | 15251 | 15829.21 | 3150.12 | 18979.33
18.8.3 | COMP | FNDE346 | CABECOTE PARA ENTRADA DE LINHA DE ALIMENTACAO PARA ELETRODUTO (UND) | UN | 92 | 11.31 | 3.64 | 14.95 | 1040.52 | 334.88 | 1375.4 | 1041 | 335 | 1376 | 1294.83 | 416.73 | 1711.56
18.8.4 | COMP | FNDE366 | TÊ HORIZONTAL 90º, PARA ELETROCALHA, LISA OU PERFURADA EM AÇO GALVANIZADO, LARGURA DE 200MM E ALTURA DE 50MM - FORNECIMENTO E INSTALAÇÃO. (UN) | UN | 3 | 112.19 | 21.15 | 133.34 | 336.57 | 63.45 | 400.02 | 337 | 63 | 400 | 418.83 | 78.96 | 497.79
18.8.5 | COMP | FNDE367 | TÊ HORIZONTAL 90º, PARA ELETROCALHA, LISA OU PERFURADA EM AÇO GALVANIZADO, LARGURA DE 50MM E ALTURA DE 50MM - FORNECIMENTO E INSTALAÇÃO. (UN) | UN | 3 | 103.01 | 21.15 | 124.16 | 309.03 | 63.45 | 372.48 | 309 | 63 | 372 | 384.56 | 78.96 | 463.52
18.8.6 | COMP | FNDE368 | TÊ HORIZONTAL 90º, PARA ELETROCALHA, LISA OU PERFURADA EM AÇO GALVANIZADO, LARGURA DE 200MM E ALTURA DE 75MM - FORNECIMENTO E INSTALAÇÃO. (UN) | UN | 6 | 114.77 | 21.15 | 135.92 | 688.62 | 126.9 | 815.52 | 689 | 127 | 816 | 856.93 | 157.92 | 1014.85
18.8.7 | COMP | FNDE369 | CRUZETA DE FERRO GALVANIZADO, COM ROSCA BSP, DE 2" (UND) | UN | 1 | 14.23 | 12.41 | 26.64 | 14.23 | 12.41 | 26.64 | 14 | 12 | 26 | 17.71 | 15.44 | 33.15
18.8.8 | COMP | FNDE371 | TAMPAO / TERMINAL / PLUG, D = 4" , PARA DUTO CORRUGADO PEAD (UN) | UN | 4 | 17.9 | 35.98 | 53.88 | 71.6 | 143.92 | 215.52 | 72 | 144 | 216 | 89.1 | 179.1 | 268.2
18.8.9 | COMP | FNDE370 | TAMPAO / TERMINAL / PLUG, D = 2" , PARA DUTO CORRUGADO PEAD (UN) | UN | 8 | 12.87 | 6.21 | 19.08 | 102.96 | 49.68 | 152.64 | 103 | 50 | 153 | 128.12 | 61.82 | 189.94
18.9 |  |  | ELETRODUTOS | [5 empty] | 13298.095 | 10010.228 | 23308.323 |  |  |  | 16548.29 | 12456.83 | 29005.12
18.9.1 | SINAPI | 91837 | ELETRODUTO FLEXÍVEL CORRUGADO REFORÇADO, PVC, DN 32 MM (1"), PARA CIRCUITOS TERMINAIS, INSTALADO EM FORRO - FORNECIMENTO E INSTALAÇÃO. AF_03/2023 | M | 46.8 | 18.19 | 10.18 | 28.37 | 851.292 | 476.424 | 1327.716 | 851 | 476 | 1327 | 1059.36 | 592.87 | 1652.23
18.9.2 | SINAPI | 91855 | ELETRODUTO FLEXÍVEL CORRUGADO REFORÇADO, PVC, DN 25 MM (3/4"), PARA CIRCUITOS TERMINAIS, INSTALADO EM PAREDE - FORNECIMENTO E INSTALAÇÃO. AF_03/2023 | M | 1611.4 | 6.99 | 5.55 | 12.54 | 11263.686 | 8943.27 | 20206.956 | 11264 | 8943 | 20207 | 14016.65 | 11129.1 | 25145.75
18.9.3 | SINAPI | 97667 | ELETRODUTO FLEXÍVEL CORRUGADO, PEAD, DN 50 (1 1/2"), PARA REDE ENTERRADA DE DISTRIBUIÇÃO DE ENERGIA ELÉTRICA - FORNECIMENTO E INSTALAÇÃO. AF_12/2021 | M | 17.2 | 7.68 | 2.77 | 10.45 | 132.096 | 47.644 | 179.74 | 132 | 48 | 180 | 164.38 | 59.29 | 223.67
18.9.4 | SINAPI | 97669 | ELETRODUTO FLEXÍVEL CORRUGADO, PEAD, DN 90 (3"), PARA REDE ENTERRADA DE DISTRIBUIÇÃO DE ENERGIA ELÉTRICA - FORNECIMENTO E INSTALAÇÃO. AF_12/2021 | M | 59.3 | 15.64 | 6.24 | 21.88 | 927.452 | 370.032 | 1297.484 | 927 | 370 | 1297 | 1154.13 | 460.47 | 1614.6
18.9.5 | COMP | FNDE372 | ELETRODUTO FLEXÍVEL CORRUGADO, PEAD, DN 100 (5"), PARA REDE ENTERRADA DE DISTRIBUIÇÃO DE ENERGIA ELÉTRICA - FORNECIMENTO E INSTALAÇÃO. (M | UN | 17.1 | 2.69 | 6.2 | 8.89 | 45.999 | 106.02 | 152.019 | 46 | 106 | 152 | 57.24 | 131.93 | 189.17
18.9.6 | SINAPI | 91870 | ELETRODUTO RÍGIDO ROSCÁVEL, PVC, DN 20 MM (1/2"), PARA CIRCUITOS TERMINAIS, INSTALADO EM PAREDE - FORNECIMENTO E INSTALAÇÃO. AF_03/2023 | M | 2 | 7.32 | 6.76 | 14.08 | 14.64 | 13.52 | 28.16 | 15 | 14 | 29 | 18.22 | 16.82 | 35.04
18.9.7 | SINAPI | 91870 | ELETRODUTO RÍGIDO ROSCÁVEL, PVC, DN 20 MM (1/2"), PARA CIRCUITOS TERMINAIS, INSTALADO EM PAREDE - FORNECIMENTO E INSTALAÇÃO. AF_03/2023 | M | 2 | 7.32 | 6.76 | 14.08 | 14.64 | 13.52 | 28.16 | 15 | 14 | 29 | 18.22 | 16.82 | 35.04
18.9.8 | COMP | 104409 | ELETRODUTO RIGIDO, EM ACO ZINCADO OU GALVANIZADO, TIPO LEVE, DN=3/4”, APARENTE - FORNECIMENTO E INSTALAÇÃO. AF_10/2022 (M) | UN | 2.2 | 21.95 | 18.09 | 40.04 | 48.29 | 39.798 | 88.088 | 48 | 40 | 88 | 60.09 | 49.53 | 109.62
18.10 |  |  | PERFILADOS | [5 empty] | 2188.843 | 2075.8 | 4264.643 |  |  |  | 2723.82 | 2583.14 | 5306.96
18.10.1 | COMP | FNDE373 | GANCHO PARA PERFILADO 44X32 MM (M) | UN | 53 | 12.69 | 2.06 | 14.75 | 672.57 | 109.18 | 781.75 | 673 | 109 | 782 | 836.95 | 135.86 | 972.81
18.10.2 | SINAPI | 104764 | SUPORTE PARA 2 ELETRODUTOS, ESPAÇADO A CADA 80 CM, EM PERFILADO COM COMPRIMENTO DE 25 CM FIXADO EM LAJE, POR METRO DE ELETRODUTO FIXADO. AF_09/2023 | M | 44.9 | 14.71 | 7.12 | 21.83 | 660.479 | 319.688 | 980.167 | 660 | 320 | 980 | 821.91 | 397.82 | 1219.73
18.10.3 | COMP | FNDE32 | PERFILADO PERFURADO 38X38 MM (M) | UN | 44.9 | 19.06 | 36.68 | 55.74 | 855.794 | 1646.932 | 2502.726 | 856 | 1647 | 2503 | 1064.96 | 2049.46 | 3114.42
18.11 |  |  | ILUMINAÇÃO | [5 empty] | 18534.85 | 2170.39 | 20705.24 |  |  |  | 23064.97 | 2700.85 | 25765.82
18.11.1 | COMP | FNDE96 | LUMINÁRIA DE EMBUTIR, COM LÂMPADA LED DE 18 W (UN) | UN | 14 | 35.66 | 10.37 | 46.03 | 499.24 | 145.18 | 644.42 | 499 | 145 | 644 | 621.26 | 180.66 | 801.92
18.11.2 | COMP | FNDE97 | LUMINÁRIA DE EMBUTIR, COM LÂMPADA LED DE 31 W (UN) | UN | 89 | 101.38 | 10.37 | 111.75 | 9022.82 | 922.93 | 9945.75 | 9023 | 923 | 9946 | 11228.1 | 1148.5 | 12376.6
18.11.3 | COMP | FNDE308 | LUMINÁRIA DE EMBUTIR, COM LÂMPADA LED DE 39 W (UN) | UN | 56 | 101.38 | 10.37 | 111.75 | 5677.28 | 580.72 | 6258 | 5677 | 581 | 6258 | 7064.87 | 722.65 | 7787.52
18.11.4 | SINAPI | 100903 | LÂMPADA TUBULAR LED DE 18/20 W, BASE G13 - FORNECIMENTO E INSTALAÇÃO. AF_02/2020_PS | UN | 6 | 21.35 | 7.61 | 28.96 | 128.1 | 45.66 | 173.76 | 128 | 46 | 174 | 159.41 | 56.82 | 216.23
18.11.5 | COMP | FNDE98 | REFLETOR EM ALUMÍNIO, DE SUPORTE E ALÇA, COM LÂMPADA LED DE 200 W (UN) | UN | 5 | 111.37 | 12.78 | 124.15 | 556.85 | 63.9 | 620.75 | 557 | 64 | 621 | 692.95 | 79.52 | 772.47
18.11.6 | COMP | FNDE99 | LUMINÁRIA TIPO SPOT BALIZADOR LED 12W (UN) | UN | 9 | 115.78 | 13.78 | 129.56 | 1042.02 | 124.02 | 1166.04 | 1042 | 124 | 1166 | 1296.7 | 154.33 | 1451.03
18.11.7 | SINAPI | 97607 | LUMINÁRIA ARANDELA TIPO TARTARUGA, DE SOBREPOR, COM 1 LÂMPADA LED DE 6 W, SEM REATOR - FORNECIMENTO E INSTALAÇÃO. AF_02/2020 | UN | 17 | 94.62 | 16.94 | 111.56 | 1608.54 | 287.98 | 1896.52 | 1609 | 288 | 1897 | 2001.68 | 358.37 | 2360.05
18.12 |  |  | QUADROS | [5 empty] | 8919.64 | 274.31 | 9193.95 |  |  |  | 11099.69 | 341.36 | 11441.05
18.12.1 | SINAPI | 101946 | QUADRO DE MEDIÇÃO GERAL DE ENERGIA PARA 1 MEDIDOR DE SOBREPOR - FORNECIMENTO E INSTALAÇÃO. AF_10/2020 | UN | 1 | 103.08 | 63.03 | 166.11 | 103.08 | 63.03 | 166.11 | 103 | 63 | 166 | 128.27 | 78.44 | 206.71
18.12.2 | COMP | FNDE383 | QUADRO DE DISTRIBUIÇÃO DE ENERGIA EM CHAPA DE AÇO GALVANIZADO, DE EMBUTIR, COM BARRAMENTO TRIFÁSICO, PARA 46 DISJUNTORES DIN 100A - FORNECIMENTO E INSTALAÇÃO. (UN) | UN | 8 | 1102.07 | 26.41 | 1128.48 | 8816.56 | 211.28 | 9027.84 | 8817 | 211 | 9028 | 10971.42 | 262.92 | 11234.34
18.13 |  |  | ILUMINAÇÃO EXTERNA E COMPLEMENTARES | [13 empty] | 13726.16
18.13.1 |  |  | ACESSÓRIOS | [5 empty] | 520.69 | 24.44 | 545.13 |  |  |  | 647.95 | 30.41 | 678.36
18.13.1.1 | SINAPI | 39210 | ARRUELA EM ALUMINIO, COM ROSCA, DE 1", PARA ELETRODUTO | UN | 3 | 1.04 | 0 | 1.04 | 3.12 | 0 | 3.12 | 3 | 0 | 3 | 3.88 | 0 | 3.88
18.13.1.2 | SINAPI | 39176 | BUCHA EM ALUMINIO, COM ROSCA, DE 1", PARA ELETRODUTO | UN | 5 | 1.4 | 0 | 1.4 | 7 | 0 | 7 | 7 | 0 | 7 | 8.71 | 0 | 8.71
18.13.1.3 | SINAPI | 91940 | CAIXA RETANGULAR 4" X 2" MÉDIA (1,30 M DO PISO), PVC, INSTALADA EM PAREDE - FORNECIMENTO E INSTALAÇÃO. AF_03/2023 | UN | 2 | 6.57 | 12.22 | 18.79 | 13.14 | 24.44 | 37.58 | 13 | 24 | 37 | 16.35 | 30.41 | 46.76
18.13.1.4 | SINAPI | 1787 | CURVA 90 GRAUS DE FERRO GALVANIZADO, COM ROSCA BSP FEMEA, DE 1" | UN | 1 | 38.33 | 0 | 38.33 | 38.33 | 0 | 38.33 | 38 | 0 | 38 | 47.7 | 0 | 47.7
18.13.1.5 | SINAPI | 406 | FITA ACO INOX PARA CINTAR POSTE, L = 19 MM, E = 0,5 MM (ROLO DE 30M) | UN | 4 | 102.27 | 0 | 102.27 | 409.08 | 0 | 409.08 | 409 | 0 | 409 | 509.06 | 0 | 509.06
18.13.1.6 | SINAPI | 3910 | LUVA DE FERRO GALVANIZADO, COM ROSCA BSP, DE 1" | UN | 3 | 13.58 | 0 | 13.58 | 40.74 | 0 | 40.74 | 41 | 0 | 41 | 50.7 | 0 | 50.7
18.13.1.7 | SINAPI | 39211 | ARRUELA EM ALUMINIO, COM ROSCA, DE 1 1/4", PARA ELETRODUTO | UN | 4 | 1.86 | 0 | 1.86 | 7.44 | 0 | 7.44 | 7 | 0 | 7 | 9.26 | 0 | 9.26
18.13.1.8 | SINAPI | 4375 | BUCHA DE NYLON SEM ABA S6 | UN | 4 | 0.2 | 0 | 0.2 | 0.8 | 0 | 0.8 | 1 | 0 | 1 | 1 | 0 | 1
18.13.1.9 | SINAPI | 4356 | PARAFUSO DE ACO ZINCADO COM ROSCA SOBERBA, CABECA CHATA E FENDA SIMPLES, DIAMETRO 4,8 MM, COMPRIMENTO 45 MM | UN | 4 | 0.26 | 0 | 0.26 | 1.04 | 0 | 1.04 | 1 | 0 | 1 | 1.29 | 0 | 1.29
18.13.2 |  |  | CABOS UNIPOLAR | [5 empty] | 511.464 | 0 | 511.464 |  |  |  | 636.47 | 0 | 636.47
18.13.2.1 | SINAPI | 993 | CABO DE COBRE, FLEXIVEL, CLASSE 4 OU 5, ISOLACAO EM PVC/A, ANTICHAMA BWF-B, COBERTURA PVC-ST1, ANTICHAMA BWF-B, 1 CONDUTOR, 0,6/1 KV, SECAO NOMINAL 1,5 MM2 | M | 142.2 | 1.96 | 0 | 1.96 | 278.712 | 0 | 278.712 | 279 | 0 | 279 | 346.83 | 0 | 346.83
18.13.2.2 | SINAPI | 1022 | CABO DE COBRE, FLEXIVEL, CLASSE 4 OU 5, ISOLACAO EM PVC/A, ANTICHAMA BWF-B, COBERTURA PVC-ST1, ANTICHAMA BWF-B, 1 CONDUTOR, 0,6/1 KV, SECAO NOMINAL 2,5 MM2 | M | 76 | 2.74 | 0 | 2.74 | 208.24 | 0 | 208.24 | 208 | 0 | 208 | 259.14 | 0 | 259.14
18.13.2.3 | SINAPI | 981 | CABO DE COBRE, FLEXIVEL, CLASSE 4 OU 5, ISOLACAO EM PVC/A, ANTICHAMA BWF-B, 1 CONDUTOR, 450/750 V, SECAO NOMINAL 4 MM2 | M | 6.4 | 3.83 | 0 | 3.83 | 24.512 | 0 | 24.512 | 25 | 0 | 25 | 30.5 | 0 | 30.5
18.13.3 |  |  | DISPOSITIVOS | [5 empty] | 512.97 | 0 | 512.97 |  |  |  | 638.34 | 0 | 638.34
18.13.3.1 | SINAPI | 1872 | CAIXA DE PASSAGEM, EM PVC, DE 4" X 2", PARA ELETRODUTO FLEXIVEL CORRUGADO | UN | 2 | 2.98 | 0 | 2.98 | 5.96 | 0 | 5.96 | 6 | 0 | 6 | 7.42 | 0 | 7.42
18.13.3.2 | SINAPI | 2370 | DISJUNTOR TIPO NEMA, MONOPOLAR 10 ATE 30A, TENSAO MAXIMA DE 240 V | UN | 3 | 10.67 | 0 | 10.67 | 32.01 | 0 | 32.01 | 32 | 0 | 32 | 39.83 | 0 | 39.83
18.13.3.3 | SINAPI | 2392 | DISJUNTOR TIPO NEMA, TRIPOLAR 10 ATE 50A, TENSAO MAXIMA DE 415 V | UN | 1 | 71.62 | 0 | 71.62 | 71.62 | 0 | 71.62 | 72 | 0 | 72 | 89.12 | 0 | 89.12
18.13.3.4 | SINAPI | 40402 | ELETRODUTO FLEXIVEL PLANO EM PEAD, COR PRETA E LARANJA, DIAMETRO 40 MM | M | 81 | 4.98 | 0 | 4.98 | 403.38 | 0 | 403.38 | 403 | 0 | 403 | 501.97 | 0 | 501.97
18.13.4 |  |  | LUMINÁRIAS | [5 empty] | 5918.58 | 142.11 | 6060.69 |  |  |  | 7365.15 | 176.84 | 7541.99
18.13.4.1 | SINAPI | 101659 | LUMINÁRIA DE LED PARA ILUMINAÇÃO PÚBLICA, DE 181 W ATÉ 239 W - FORNECIMENTO E INSTALAÇÃO. AF_08/2020 | UN | 9 | 657.62 | 15.79 | 673.41 | 5918.58 | 142.11 | 6060.69 | 5919 | 142 | 6061 | 7365.15 | 176.84 | 7541.99
18.13.5 |  |  | MOTORES | [5 empty] | 3400 | 0 | 3400 |  |  |  | 4231 | 0 | 4231
18.13.5.1 | COMP | MOT1C | INSTALAÇÃO DE MOTOR PORTÃO | UN | 2 | 1700 | 0 | 1700 | 3400 | 0 | 3400 | 3400 | 0 | 3400 | 4231 | 0 | 4231
18.14 |  |  | SISTEMA DE GERAÇÃO DISTRIBUÍDA FOTOVOLTAICA | [5 empty] | 39289.7 | 13096.56 | 52386.26 |  |  |  | 48892.53 | 16297.5 | 65190.03
18.14.1 | COMP | FOT25 | INSTALAÇÃO DE USINA SOLAR 25kW | UN | 1 | 39289.7 | 13096.56 | 52386.26 | 39289.7 | 13096.56 | 52386.26 | 39290 | 13097 | 52387 | 48892.53 | 16297.5 | 65190.03
18.15 |  |  | SUBESTAÇÃO 112kVA | [5 empty] | 71707.43 | 17926.85 | 89634.28 |  |  |  | 89233.51 | 22308.37 | 111541.88
18.15.1 | COMP | SUB112 | INSTALAÇÃO DE SUBESTAÇÃO 112,5kVA PADRÃO GED2859 AO TEMPO | UN | 1 | 71707.43 | 17926.85 | 89634.28 | 71707.43 | 17926.85 | 89634.28 | 71707 | 17927 | 89634 | 89233.51 | 22308.37 | 111541.88
19 |  |  | INSTALAÇÕES DE CABEAMENTO ESTRUTURADO | [13 empty] | 74281.37
19.1 |  |  | ACESSORIOS E CABEAMENTOS | [5 empty] | 11090.79 | 2404.31 | 13495.1 |  |  |  | 13801.5 | 2991.94 | 16793.44
19.1.1 | COMP | FNDE384 | SWITCH TIPO 48 PORTAS (UN) | UN | 1 | 4546.68 | 563.2 | 5109.88 | 4546.68 | 563.2 | 5109.88 | 4547 | 563 | 5110 | 5657.94 | 700.85 | 6358.79
19.1.2 | COMP | FNDE385 | PATCH CORD, CATEGORIA 6 UTP, 4 PARES. (UN) | UN | 48 | 38.31 | 17.83 | 56.14 | 1838.88 | 855.84 | 2694.72 | 1839 | 856 | 2695 | 2288.32 | 1065.02 | 3353.34
19.1.3 | SINAPI | 98302 | PATCH PANEL 24 PORTAS, CATEGORIA 6 - FORNECIMENTO E INSTALAÇÃO. AF_11/2019 | UN | 3 | 990.79 | 256.58 | 1247.37 | 2972.37 | 769.74 | 3742.11 | 2972 | 770 | 3742 | 3698.85 | 957.87 | 4656.72
19.1.4 | COMP | FNDE388 | RÉGUA DE TOMADAS ELÉTRICAS, COM 10 TOMADAS, PADRÃO RACK 19" (UN) | UN | 1 | 110.28 | 38.15 | 148.43 | 110.28 | 38.15 | 148.43 | 110 | 38 | 148 | 137.23 | 47.47 | 184.7
19.1.5 | COMP | FNDE123 | GUIA DE CABOS FECHADO 1U (un) | UN | 2 | 23.27 | 4.62 | 27.89 | 46.54 | 9.24 | 55.78 | 47 | 9 | 56 | 57.91 | 11.5 | 69.41
19.1.6 | COMP | FNDE122 | BANDEJA MÓVEL, PADRÃO 19" (UN) | UN | 1 | 167.73 | 53.68 | 221.41 | 167.73 | 53.68 | 221.41 | 168 | 54 | 222 | 208.73 | 66.8 | 275.53
19.1.7 | SINAPI | 100555 | RACK ABERTO EM COLUNA 44U PARA SERVIDOR - FORNECIMENTO E INSTALAÇÃO. AF_11/2019 | UN | 1 | 1383.43 | 42.43 | 1425.86 | 1383.43 | 42.43 | 1425.86 | 1383 | 42 | 1425 | 1721.56 | 52.8 | 1774.36
19.1.8 | COMP | FNDE125 | BANDEJA MÓVEL, PADRÃO 19" (UN) | UN | 1 | 24.88 | 72.03 | 96.91 | 24.88 | 72.03 | 96.91 | 25 | 72 | 97 | 30.96 | 89.63 | 120.59
19.2 |  |  | ACESSÓRIOS | [5 empty] | 4059.7388 | 1858.5672 | 5918.306 |  |  |  | 5051.99 | 2312.82 | 7364.81
19.2.1 | SINAPI | 91941 | CAIXA RETANGULAR 4" X 2" BAIXA (0,30 M DO PISO), PVC, INSTALADA EM PAREDE - FORNECIMENTO E INSTALAÇÃO. AF_03/2023 | UN | 42 | 5.08 | 6.97 | 12.05 | 213.36 | 292.74 | 506.1 | 213 | 293 | 506 | 265.51 | 364.29 | 629.8
19.2.2 | COMP | FNDE353 | ARRUELA EM ALUMINIO (UND) | UN | 697 | 1.55 | 0.36 | 1.91 | 1080.35 | 250.92 | 1331.27 | 1080 | 251 | 1331 | 1344.4 | 312.25 | 1656.65
19.2.3 | COMP | FNDE354 | BUCHA DE NYLON (UND) | UN | 23 | 0.86 | 0.36 | 1.22 | 19.78 | 8.28 | 28.06 | 20 | 8 | 28 | 24.61 | 10.3 | 34.91
19.2.4 | COMP | FNDE389 | PARAFUSO EM ACO GALVANIZADO, TIPO MAQUINA, SEXTAVADO, SEM PORCA (UND) | UN | 481 | 2.31 | 0.41 | 2.72 | 1111.11 | 197.21 | 1308.32 | 1111 | 197 | 1308 | 1382.68 | 245.41 | 1628.09
19.2.5 | COMP | FNDE356 | PORCA ZINCADA, SEXTAVADA, DIAMETRO 1/4" (UND | UN | 593 | 0.43 | 0.36 | 0.79 | 254.99 | 213.48 | 468.47 | 255 | 213 | 468 | 317.31 | 265.66 | 582.97
19.2.6 | SINAPI | 92884 | ARMAÇÃO UTILIZANDO AÇO CA-25 DE 10,0 MM - MONTAGEM. AF_06/2022 | KG | 39.24 | 11.12 | 1.53 | 12.65 | 436.3488 | 60.0372 | 496.386 | 436 | 60 | 496 | 543 | 74.71 | 617.71
19.2.7 | SINAPI | 98463 | SUPORTE ISOLADOR PARA FIXAÇÃO DA CORDOALHA DE COBRE EM ALVENARIA OU CONCRETO - FORNECIMENTO E INSTALAÇÃO. AF_08/2023 | UN | 65 | 14.52 | 12.86 | 27.38 | 943.8 | 835.9 | 1779.7 | 944 | 836 | 1780 | 1174.48 | 1040.2 | 2214.68
19.3 |  |  | CAIXAS E QUADROS | [5 empty] | 4115.3 | 1098.39 | 5213.69 |  |  |  | 5121.13 | 1366.84 | 6487.97
19.3.1 | COMP | FNDE31 | CAIXA DE CONCRETO ARMADO PRE-MOLDADO, COM FUNDO E TAMPA, DIMENSOES DE 0,30 X 0,30 X 0,30 M (UN) | UN | 5 | 247.27 | 180.18 | 427.45 | 1236.35 | 900.9 | 2137.25 | 1236 | 901 | 2137 | 1538.53 | 1121.09 | 2659.62
19.3.2 | SINAPI | 100557 | CAIXA DE PASSAGEM PARA TELEFONE 80X80X15CM (SOBREPOR) FORNECIMENTO E INSTALACAO. AF_11/2019 | UN | 4 | 444.22 | 42.77 | 486.99 | 1776.88 | 171.08 | 1947.96 | 1777 | 171 | 1948 | 2211.17 | 212.89 | 2424.06
19.3.3 | COMP | FNDE383 | QUADRO DE DISTRIBUIÇÃO DE ENERGIA EM CHAPA DE AÇO GALVANIZADO, DE EMBUTIR, COM BARRAMENTO TRIFÁSICO, PARA 46 DISJUNTORES DIN 100A - FORNECIMENTO E INSTALAÇÃO. (UN) | UN | 1 | 1102.07 | 26.41 | 1128.48 | 1102.07 | 26.41 | 1128.48 | 1102 | 26 | 1128 | 1371.43 | 32.86 | 1404.29
19.4 |  |  | DISPOSITIVOS | [5 empty] | 1525.3 | 357.84 | 1883.14 |  |  |  | 1898.1 | 445.3 | 2343.4
19.4.1 | SINAPI | 98307 | TOMADA DE REDE RJ45 - FORNECIMENTO E INSTALAÇÃO. AF_11/2019 | UN | 28 | 43.84 | 8.52 | 52.36 | 1227.52 | 238.56 | 1466.08 | 1228 | 239 | 1467 | 1527.54 | 296.87 | 1824.41
19.4.2 | COMP | FNDE375 | TOMADA PARA ANTENA DE TV, CABO COAXIAL DE 9 MM FORNECIMENTO E INSTALAÇÃO (UN) | UN | 14 | 21.27 | 8.52 | 29.79 | 297.78 | 119.28 | 417.06 | 298 | 119 | 417 | 370.56 | 148.43 | 518.99
19.5 |  |  | ELETROCALHA E ELETRODUTOS | [5 empty] | 17033.84 | 5407.562 | 22441.402 |  |  |  | 21197.09 | 6729.24 | 27926.33
19.5.1 | COMP | FNDE312 | ELETROCALHA LISA OU PERFURADA EM AÇO GALVANIZADO, LARGURA 100MM E ALTURA 50MM, INCLUSIVE EMENDA E FIXAÇÃO - FORNECIMENTO E INSTALAÇÃO. (M) | UN | 77.6 | 122.25 | 25.49 | 147.74 | 9486.6 | 1978.024 | 11464.624 | 9487 | 1978 | 11465 | 11805.23 | 2461.47 | 14266.7
19.5.2 | SINAPI | 91837 | ELETRODUTO FLEXÍVEL CORRUGADO REFORÇADO, PVC, DN 32 MM (1"), PARA CIRCUITOS TERMINAIS, INSTALADO EM FORRO - FORNECIMENTO E INSTALAÇÃO. AF_03/2023 | M | 4.2 | 18.19 | 10.18 | 28.37 | 76.398 | 42.756 | 119.154 | 76 | 43 | 119 | 95.07 | 53.21 | 148.28
19.5.3 | SINAPI | 91835 | ELETRODUTO FLEXÍVEL CORRUGADO REFORÇADO, PVC, DN 25 MM (3/4"), PARA CIRCUITOS TERMINAIS, INSTALADO EM FORRO - FORNECIMENTO E INSTALAÇÃO. AF_03/2023 | M | 258.4 | 12.58 | 9.62 | 22.2 | 3250.672 | 2485.808 | 5736.48 | 3251 | 2486 | 5737 | 4045.17 | 3093.37 | 7138.54
19.5.4 | SINAPI | 91865 | ELETRODUTO RÍGIDO ROSCÁVEL, PVC, DN 40 MM (1 1/4"), PARA CIRCUITOS TERMINAIS, INSTALADO EM FORRO - FORNECIMENTO E INSTALAÇÃO. AF_03/2023 | M | 51.8 | 16 | 6.7 | 22.7 | 828.8 | 347.06 | 1175.86 | 829 | 347 | 1176 | 1031.37 | 431.89 | 1463.26
19.5.5 | SINAPI | 93011 | ELETRODUTO RÍGIDO ROSCÁVEL, PVC, DN 85 MM (3"), PARA REDE ENTERRADA DE DISTRIBUIÇÃO DE ENERGIA ELÉTRICA - FORNECIMENTO E INSTALAÇÃO. AF_12/2021 | M | 46.9 | 52.2 | 7.06 | 59.26 | 2448.18 | 331.114 | 2779.294 | 2448 | 331 | 2779 | 3046.54 | 412.04 | 3458.58
19.5.6 | COMP | FNDE374 | CRUZETA DE FERRO GALVANIZADO, COM ROSCA BSP, DE 3" (UND) | UN | 1 | 283.38 | 16.54 | 299.92 | 283.38 | 16.54 | 299.92 | 283 | 17 | 300 | 352.64 | 20.58 | 373.22
19.5.7 | COMP | FNDE369 | CRUZETA DE FERRO GALVANIZADO, COM ROSCA BSP, DE 2" (UND) | UN | 3 | 14.23 | 12.41 | 26.64 | 42.69 | 37.23 | 79.92 | 43 | 37 | 80 | 53.12 | 46.33 | 99.45
19.5.8 | COMP | FNDE346 | CABECOTE PARA ENTRADA DE LINHA DE ALIMENTACAO PARA ELETRODUTO (UND) | UN | 12 | 11.31 | 3.64 | 14.95 | 135.72 | 43.68 | 179.4 | 136 | 44 | 180 | 168.89 | 54.36 | 223.25
19.5.9 | COMP | FNDE70 | TERMINAL A COMPRESSÃO (UN) | UN | 5 | 8.56 | 8.15 | 16.71 | 42.8 | 40.75 | 83.55 | 43 | 41 | 84 | 53.26 | 50.71 | 103.97
19.5.10 | COMP | FNDE116 | TÊ HORIZONTAL 90º, PARA ELETROCALHA, LISA OU PERFURADA EM AÇO GALVANIZADO, LARGURA DE 100MM E ALTURA DE 50MM - FORNECIMENTO E INSTALAÇÃO. (UN) | UN | 4 | 109.65 | 21.15 | 130.8 | 438.6 | 84.6 | 523.2 | 439 | 85 | 524 | 545.8 | 105.28 | 651.08
19.6 |  |  | CABEAMENTO | [13 empty] | 13365.42
19.6.1 | SINAPI | 98297 | CABO ELETRÔNICO CATEGORIA 6, INSTALADO EM EDIFICAÇÃO INSTITUCIONAL - FORNECIMENTO E INSTALAÇÃO. AF_11/2019 | UN | 1209.5 | 8.72 | 0.16 | 8.88 | 10546.84 | 193.52 | 10740.36 | 10547 | 194 | 10741 | 13124.6 | 240.82 | 13365.42
20 |  |  | INSTALAÇÕES DO SISTEMA DE PROTEÇÃO CONTRA DESCARGAS ATMOSFÉRICAS (SPDA) | [5 empty] | 106502.69 | 8781.41 | 115284.1 |  |  |  | 132533.12 | 10927.68 | 143460.8
20.1 | SINAPI | 98111 | CAIXA DE INSPEÇÃO PARA ATERRAMENTO, CIRCULAR, EM POLIETILENO, DIÂMETRO INTERNO = 0,3 M. AF_12/2020 | UN | 15 | 44.92 | 6.11 | 51.03 | 673.8 | 91.65 | 765.45 | 674 | 92 | 766 | 838.48 | 114.05 | 952.53
20.2 | SINAPI | 96985 | HASTE DE ATERRAMENTO, DIÂMETRO 5/8", COM 3 METROS - FORNECIMENTO E INSTALAÇÃO. AF_08/2023 | UN | 15 | 98.19 | 10.26 | 108.45 | 1472.85 | 153.9 | 1626.75 | 1473 | 154 | 1627 | 1832.83 | 191.51 | 2024.34
20.3 | COMP | C3478 | TERMINAL AÉREO EM BARRA CHATA EM ALUMÍNIO 300 MM (UN) | UN | 48 | 20.33 | 6.92 | 27.25 | 975.84 | 332.16 | 1308 | 976 | 332 | 1308 | 1214.35 | 413.34 | 1627.69
20.4 | SINAPI | 100873 | BARRA DE APOIO RETA, EM ALUMINIO, COMPRIMENTO 90 CM, FIXADA NA PAREDE - FORNECIMENTO E INSTALAÇÃO. AF_01/2020 | UN | 280 | 308.59 | 27.31 | 335.9 | 86405.2 | 7646.8 | 94052 | 86405 | 7647 | 94052 | 107523.58 | 9515.76 | 117039.34
20.5 | SINAPI | 96977 | CORDOALHA DE COBRE NU 50 MM², ENTERRADA - FORNECIMENTO E INSTALAÇÃO. AF_08/2023 | M | 310 | 52.76 | 1.35 | 54.11 | 16355.6 | 418.5 | 16774.1 | 16356 | 419 | 16775 | 20353.09 | 520.79 | 20873.88
20.6 | COMP | C3478C | BARRA RE-BAR REDONDA AÇO GALVANIZADO 80MM2 (UN) | UN | 20 | 30.97 | 6.92 | 37.89 | 619.4 | 138.4 | 757.8 | 619 | 138 | 757 | 770.79 | 172.23 | 943.02
21 |  |  | INSTALAÇÕES DE CLIMATIZAÇÃO | [13 empty] | 286292.92
21.1 |  |  | DUTOS | [5 empty] | 15982.431 | 1277.686 | 17260.117 |  |  |  | 19888.72 | 1589.98 | 21478.7
21.1.1 | SINAPI | 91927 | CABO DE COBRE FLEXÍVEL ISOLADO, 2,5 MM², ANTI-CHAMA 0,6/1,0 KV, PARA CIRCUITOS TERMINAIS - FORNECIMENTO E INSTALAÇÃO. AF_03/2023 | M | 22.6 | 3.47 | 1.19 | 4.66 | 78.422 | 26.894 | 105.316 | 78 | 27 | 105 | 97.59 | 33.47 | 131.06
21.1.2 | SINAPI | 91929 | CABO DE COBRE FLEXÍVEL ISOLADO, 4 MM², ANTI-CHAMA 0,6/1,0 KV, PARA CIRCUITOS TERMINAIS - FORNECIMENTO E INSTALAÇÃO. AF_03/2023 | M | 132.4 | 5.27 | 1.6 | 6.87 | 697.748 | 211.84 | 909.588 | 698 | 212 | 910 | 868.29 | 263.62 | 1131.91
21.1.3 | SINAPI | 97327 | TUBO EM COBRE FLEXÍVEL, DN 1/4, COM ISOLAMENTO, INSTALADO EM RAMAL DE ALIMENTAÇÃO DE AR CONDICIONADO COM CONDENSADORA INDIVIDUAL FORNECIMENTO E INSTALAÇÃO. AF_12/2015 | M | 16.9 | 22.89 | 2.14 | 25.03 | 386.841 | 36.166 | 423.007 | 387 | 36 | 423 | 481.39 | 45.01 | 526.4
21.1.4 | SINAPI | 97328 | TUBO EM COBRE FLEXÍVEL, DN 3/8", COM ISOLAMENTO, INSTALADO EM RAMAL DE ALIMENTAÇÃO DE AR CONDICIONADO COM CONDENSADORA INDIVIDUAL  FORNECIMENTO E INSTALAÇÃO. AF_12/2015 | M | 154.9 | 38.6 | 2.34 | 40.94 | 5979.14 | 362.466 | 6341.606 | 5979 | 362 | 6341 | 7440.51 | 451.06 | 7891.57
21.1.5 | SINAPI | 103292 | TUBO EM COBRE FLEXÍVEL, DN 5/8", COM ISOLAMENTO, INSTALADO EM FORRO, PARA RAMAL DE ALIMENTAÇÃO DE AR CONDICIONADO, INCLUSO FIXADOR. AF_11/2021 | M | 138 | 64.06 | 4.64 | 68.7 | 8840.28 | 640.32 | 9480.6 | 8840 | 640 | 9480 | 11000.94 | 796.82 | 11797.76
21.2 |  |  | DRENO | [5 empty] | 2993.886 | 1549.882 | 4543.768 |  |  |  | 3725.62 | 1928.69 | 5654.31
21.2.1 | SINAPI | 103978 | TUBO, PVC, SOLDÁVEL, DN 40MM, INSTALADO EM RAMAL DE DISTRIBUIÇÃO DE ÁGUA - FORNECIMENTO E INSTALAÇÃO. AF_06/2022 | M | 128.8 | 19.47 | 9.29 | 28.76 | 2507.736 | 1196.552 | 3704.288 | 2508 | 1197 | 3705 | 3120.65 | 1489 | 4609.65
21.2.2 | SINAPI | 103981 | JOELHO 45 GRAUS, PVC, SOLDÁVEL, DN 40MM, INSTALADO EM RAMAL DE DISTRIBUIÇÃO DE ÁGUA - FORNECIMENTO E INSTALAÇÃO. AF_06/2022 | UN | 24 | 10.95 | 7.97 | 18.92 | 262.8 | 191.28 | 454.08 | 263 | 191 | 454 | 327.03 | 238.03 | 565.06
21.2.3 | SINAPI | 103980 | JOELHO 90 GRAUS, PVC, SOLDÁVEL, DN 40MM, INSTALADO EM RAMAL DE DISTRIBUIÇÃO DE ÁGUA - FORNECIMENTO E INSTALAÇÃO. AF_06/2022 | UN | 19 | 10.89 | 7.97 | 18.86 | 206.91 | 151.43 | 358.34 | 207 | 151 | 358 | 257.48 | 188.44 | 445.92
21.2.4 | SINAPI | 104011 | TE, PVC, SOLDÁVEL, DN 40MM, INSTALADO EM RAMAL DE DISTRIBUIÇÃO DE ÁGUA - FORNECIMENTO E INSTALAÇÃO. AF_06/2022 | UN | 1 | 16.44 | 10.62 | 27.06 | 16.44 | 10.62 | 27.06 | 16 | 11 | 27 | 20.46 | 13.22 | 33.68
21.3 |  |  | INSTALAÇÕES DE EXAUSTÃO MECÂNICA | [5 empty] | 11735.792 | 0 | 11735.792 |  |  |  | 14604.15 | 0 | 14604.15
21.3.1 | COMP | FNDE42 | INSTALAÇÃO DE EXAUSTOR ELÉTRICO TIPO DOMICILIAR (UN) | UN | 4 | 461.53 | 0 | 461.53 | 1846.12 | 0 | 1846.12 | 1846 | 0 | 1846 | 2297.33 | 0 | 2297.33
21.3.2 | COMP | FNDE44 | DUTO DE ALONGAMENTO PARA EXAUSTOR (M) | UN | 7.7 | 125.06 | 0 | 125.06 | 962.962 | 0 | 962.962 | 963 | 0 | 963 | 1198.32 | 0 | 1198.32
21.3.3 | COMP | FNDE45 | DUTO DE ALONGAMENTO PARA EXAUSTOR (M) | UN | 1 | 8926.71 | 0 | 8926.71 | 8926.71 | 0 | 8926.71 | 8927 | 0 | 8927 | 11108.5 | 0 | 11108.5
21.4 |  |  | EQUIPAMENTOS DE CONDICIONAMENTO DE AR | [5 empty] | 193508.05 | 3015.254 | 196523.304 |  |  |  | 240803.55 | 3752.21 | 244555.76
21.4.1 | SINAPI | 103255 | AR CONDICIONADO SPLIT ON/OFF, HI-WALL (PAREDE), 24000 BTUS/H, CICLO QUENTE/FRIO - FORNECIMENTO E INSTALAÇÃO. AF_11/2021_PE | UN | 1 | 4981.62 | 109.62 | 5091.24 | 4981.62 | 109.62 | 5091.24 | 4982 | 110 | 5092 | 6199.18 | 136.41 | 6335.59
21.4.2 | SINAPI | 103246 | AR CONDICIONADO SPLIT ON/OFF, HI-WALL (PAREDE), 9000 BTUS/H, CICLO QUENTE/FRIO - FORNECIMENTO E INSTALAÇÃO. AF_11/2021_PE | UN | 2 | 2277.11 | 97.12 | 2374.23 | 4554.22 | 194.24 | 4748.46 | 4554 | 194 | 4748 | 5667.32 | 241.71 | 5909.03
21.4.3 | SINAPI | 103263 | AR CONDICIONADO SPLIT INVERTER, PISO TETO, 48000 BTU/H, CICLO FRIO - FORNECIMENTO E INSTALAÇÃO. AF_11/2021_PE | UN | 1 | 19511.34 | 270.68 | 19782.02 | 19511.34 | 270.68 | 19782.02 | 19511 | 271 | 19782 | 24280.13 | 336.84 | 24616.97
21.4.4 | SINAPI | 91927 | CABO DE COBRE FLEXÍVEL ISOLADO, 2,5 MM², ANTI-CHAMA 0,6/1,0 KV, PARA CIRCUITOS TERMINAIS - FORNECIMENTO E INSTALAÇÃO. AF_03/2023 | M | 28.6 | 3.47 | 1.19 | 4.66 | 99.242 | 34.034 | 133.276 | 99 | 34 | 133 | 123.5 | 42.35 | 165.85
21.4.5 | SINAPI | 91929 | CABO DE COBRE FLEXÍVEL ISOLADO, 4 MM², ANTI-CHAMA 0,6/1,0 KV, PARA CIRCUITOS TERMINAIS - FORNECIMENTO E INSTALAÇÃO. AF_03/2023 | M | 142.4 | 5.27 | 1.6 | 6.87 | 750.448 | 227.84 | 978.288 | 750 | 228 | 978 | 933.87 | 283.53 | 1217.4
21.4.6 | SINAPI | 103262 | AR CONDICIONADO SPLIT ON/OFF, PISO TETO, 36.000 BTU/H, CICLO FRIO - FORNECIMENTO E INSTALAÇÃO. AF_11/2021_PE | UN | 1 | 8752.19 | 181.57 | 8933.76 | 8752.19 | 181.57 | 8933.76 | 8752 | 182 | 8934 | 10891.32 | 225.95 | 11117.27
21.4.7 | SINAPI | 103261 | AR CONDICIONADO SPLIT INVERTER, PISO TETO, 36000 BTU/H, CICLO FRIO - FORNECIMENTO E INSTALAÇÃO. AF_11/2021_PE | UN | 11 | 14078.09 | 181.57 | 14259.66 | 154858.99 | 1997.27 | 156856.26 | 154859 | 1997 | 156856 | 192708.23 | 2485.42 | 195193.65
22 |  |  | INSTALAÇÕES DE GÁS COMBUSTÍVEL | [5 empty] | 3364.71 | 1042.73 | 4407.44 |  |  |  | 4187.09 | 1297.58 | 5484.67
22.1 | SINAPI | 95248 | VÁLVULA DE ESFERA BRUTA, BRONZE, ROSCÁVEL, 1/2" - FORNECIMENTO E INSTALAÇÃO. AF_08/2021 | UN | 2 | 63.27 | 2.96 | 66.23 | 126.54 | 5.92 | 132.46 | 127 | 6 | 133 | 157.47 | 7.37 | 164.84
22.2 | SINAPI | 95249 | VÁLVULA DE ESFERA BRUTA, BRONZE, ROSCÁVEL, 3/4'' - FORNECIMENTO E INSTALAÇÃO. AF_08/2021 | UN | 4 | 73.32 | 4.55 | 77.87 | 293.28 | 18.2 | 311.48 | 293 | 18 | 311 | 364.96 | 22.65 | 387.61
22.3 | COMP | FNDE29 | REGULADOR DE ALTA PRESSÃO GLP (UN) | UN | 1 | 624.28 | 17.14 | 641.42 | 624.28 | 17.14 | 641.42 | 624 | 17 | 641 | 776.86 | 21.33 | 798.19
22.4 | SINAPI | 103029 | REGISTRO OU REGULADOR DE GÁS DE COZINHA - FORNECIMENTO E INSTALAÇÃO. AF_08/2021 | UN | 2 | 52.45 | 4.55 | 57 | 104.9 | 9.1 | 114 | 105 | 9 | 114 | 130.54 | 11.32 | 141.86
22.5 | SINAPI | 92688 | TUBO DE AÇO GALVANIZADO COM COSTURA, CLASSE MÉDIA, CONEXÃO ROSQUEADA, DN 20 (3/4"), INSTALADO EM RAMAIS E SUB-RAMAIS DE GÁS - FORNECIMENTO E INSTALAÇÃO. AF_10/2020 | M | 53 | 27.11 | 12.3 | 39.41 | 1436.83 | 651.9 | 2088.73 | 1437 | 652 | 2089 | 1788.01 | 811.23 | 2599.24
22.6 | SINAPI | 92705 | TÊ, EM FERRO GALVANIZADO, CONEXÃO ROSQUEADA, DN 20 (3/4"), INSTALADO EM RAMAIS E SUB-RAMAIS DE GÁS - FORNECIMENTO E INSTALAÇÃO. AF_10/2020 | UN | 1 | 18.87 | 24.6 | 43.47 | 18.87 | 24.6 | 43.47 | 19 | 25 | 44 | 23.48 | 30.61 | 54.09
22.7 | COMP | FNDE301 | CAP OU TAMPAO DE FERRO GALVANIZADO, COM ROSCA BSP, DE 3/4" (UN) | UN | 1 | 8.99 | 6.21 | 15.2 | 8.99 | 6.21 | 15.2 | 9 | 6 | 15 | 11.19 | 7.73 | 18.92
22.8 | SINAPI | 92695 | LUVA, EM FERRO GALVANIZADO, CONEXÃO ROSQUEADA, DN 20 (3/4"), INSTALADO EM RAMAIS E SUB-RAMAIS DE GÁS - FORNECIMENTO E INSTALAÇÃO. AF_10/2020 | UN | 8 | 10.92 | 12.33 | 23.25 | 87.36 | 98.64 | 186 | 87 | 99 | 186 | 108.71 | 122.75 | 231.46
22.9 | COMP | FNDE260 | MANGUEIRA PARA GAS - GLP (UN) | UN | 4 | 17.48 | 6.21 | 23.69 | 69.92 | 24.84 | 94.76 | 70 | 25 | 95 | 87.01 | 30.91 | 117.92
22.10 | SINAPI | 97548 | CURVA 45 GRAUS, EM AÇO, CONEXÃO SOLDADA, DN 20 (3/4"), INSTALADO EM RAMAIS E SUB-RAMAIS DE GÁS - FORNECIMENTO E INSTALAÇÃO. AF_10/2020 | UN | 2 | 62.68 | 20.3 | 82.98 | 125.36 | 40.6 | 165.96 | 125 | 41 | 166 | 156 | 50.52 | 206.52
22.11 | SINAPI | 97549 | CURVA 90 GRAUS, EM AÇO, CONEXÃO SOLDADA, DN 20 (3/4"), INSTALADO EM RAMAIS E SUB-RAMAIS DE GÁS - FORNECIMENTO E INSTALAÇÃO. AF_10/2020 | UN | 6 | 62.68 | 20.3 | 82.98 | 376.08 | 121.8 | 497.88 | 376 | 122 | 498 | 468 | 151.57 | 619.57
22.12 | SINAPI | 97547 | CURVA 90 GRAUS, EM AÇO, CONEXÃO SOLDADA, DN 15 (1/2"), INSTALADO EM RAMAIS E SUB-RAMAIS DE GÁS - FORNECIMENTO E INSTALAÇÃO. AF_10/2020 | UN | 2 | 46.15 | 11.89 | 58.04 | 92.3 | 23.78 | 116.08 | 92 | 24 | 116 | 114.86 | 29.59 | 144.45
23 |  |  | SERVIÇOS COMPLEMENTARES | [5 empty] | 141057.3339 | 31771.5074 | 172828.8413 |  |  |  | 175533.3 | 39536.82 | 215070.12
23.1 | COMP | FNDE39 | CONJUNTO DE MASTRO P/ TRÊS BANDEIRAS E PEDESTAL (UN) | UN | 1 | 7271.92 | 13193.69 | 20465.61 | 7271.92 | 13193.69 | 20465.61 | 7272 | 13194 | 20466 | 9049.26 | 16418.37 | 25467.63
23.2 | COMP | FNDE40 | BANCADA DE GRANITO CINZA ANDORINHA, INCLUSIVE PASSA PRATOS, ESPESSURA 2 CM - FORNECIMENTO E INSTALAÇÃO (M2) | M2 | 64.53 | 703.19 | 47.8 | 750.99 | 45376.8507 | 3084.534 | 48461.3847 | 45377 | 3085 | 48462 | 56467.45 | 3838.43 | 60305.88
23.3 | COMP | FNDE46 | BANCO DE GRANITO CINZA ANDORINHA, ESPESSURA 2 CM - FORNECIMENTO E INSTALAÇÃO (M2) | M2 | 2.21 | 703.19 | 47.8 | 750.99 | 1554.0499 | 105.638 | 1659.6879 | 1554 | 106 | 1660 | 1933.88 | 131.46 | 2065.34
23.4 | COMP | FNDE47 | PRATELEIRA DE GRANITO CINZA ANDORINHA, ESPESSURA 2 CM - FORNECIMENTO E INSTALAÇÃO (M2) | M2 | 53.79 | 672.85 | 23.01 | 695.86 | 36192.6015 | 1237.7079 | 37430.3094 | 36193 | 1238 | 37431 | 45038.47 | 1540.22 | 46578.69
23.5 | COMP | FNDE48 | ESCANINHOS E PRATELERIAS EM MDF, REVESTIDOS EM LAMINADO MELAMÍNICO (M2) | M2 | 96.67 | 134.43 | 41.54 | 175.97 | 12995.3481 | 4015.6718 | 17011.0199 | 12995 | 4016 | 17011 | 16171.55 | 4997.15 | 21168.7
23.6 | SINAPI | 101965 | PEITORIL LINEAR EM GRANITO OU MÁRMORE, L = 15CM, COMPRIMENTO DE ATÉ 2M, ASSENTADO COM ARGAMASSA 1:6 COM ADITIVO. AF_11/2020 | M | 135.6 | 111.88 | 27.24 | 139.12 | 15170.928 | 3693.744 | 18864.672 | 15171 | 3694 | 18865 | 18878.87 | 4596.54 | 23475.41
23.7 | COMP | FNDE351 | PEITORIL EM GRANITO CINZA ANDORINHA, L = 15CM, COMPRIMENTO DE ATÉ 2M, ASSENTADO COM ARGAMASSA 1:6 COM ADITIVO - CHUVEIRO. (M) | M | 8.45 | 161.93 | 27.23 | 189.16 | 1368.3085 | 230.0935 | 1598.402 | 1368 | 230 | 1598 | 1702.74 | 286.33 | 1989.07
23.8 | SINAPI | 100861 | SUPORTE MÃO FRANCESA EM AÇO, ABAS IGUAIS 30 CM, CAPACIDADE MINIMA 60 KG, BRANCO - FORNECIMENTO E INSTALAÇÃO. AF_01/2020 | UN | 301 | 30.44 | 13.67 | 44.11 | 9162.44 | 4114.67 | 13277.11 | 9162 | 4115 | 13277 | 11401.84 | 5120.34 | 16522.18
23.9 | COMP | 99856 | BARRA DE APOIO EM INOX, DIAMETRO MINIMO 3 CM, EM AÇO INOX (M) | M | 23.86 | 225.07 | 41.11 | 266.18 | 5370.1702 | 980.8846 | 6351.0548 | 5370 | 981 | 6351 | 6682.7 | 1220.62 | 7903.32
23.10 | COMP | FNDE51 | BANCO DE CONCRETO SEM ENCOSTO, DIM. 2,50 X 0,60 M (M2) | M2 | 5.44 | 384.15 | 204.94 | 589.09 | 2089.776 | 1114.8736 | 3204.6496 | 2090 | 1115 | 3205 | 2600.54 | 1387.36 | 3987.9
23.11 | SINAPI | 105001 | RAMPA DE ACESSIBILIDADE PARA ACESSO A EDIFICAÇÕES COM INCLINAÇÃO DE 8,33% EM CONCRETO MOLDADO IN LOCO, COM LARGURA DE 1,50M, FCK 25MPA, NÃO ARMADA, COM JUNTA A CADA 2M COM CORTE À SECO. AF_03/2024_PA | M | 3.15 | 1430.14 | 0 | 1430.14 | 4504.941 | 0 | 4504.941 | 4505 | 0 | 4505 | 5606 | 0 | 5606
24 |  |  | FECHAMENTO DO MURO | [13 empty] | 408918.45
24.1 |  |  | MOVIMENTAÇÃO DE TERRA PARA FUNDAÇÕES | [5 empty] | 1836.5519 | 1150.1838 | 2986.7357 |  |  |  | 2285.42 | 1431.31 | 3716.73
24.1.1 | SINAPI | 96521 | ESCAVAÇÃO MECANIZADA PARA BLOCO DE COROAMENTO OU SAPATA COM RETROESCAVADEIRA (INCLUINDO ESCAVAÇÃO PARA COLOCAÇÃO DE FÔRMAS). AF_01/2024 | M3 | 42.282 | 28.14 | 14.1 | 42.24 | 1189.8155 | 596.1762 | 1785.9917 | 1190 | 596 | 1786 | 1480.62 | 741.89 | 2222.51
24.1.2 | SINAPI | 96525 | ESCAVAÇÃO MECANIZADA PARA VIGA BALDRAME OU SAPATA CORRIDA COM MINI-ESCAVADEIRA (INCLUINDO ESCAVAÇÃO PARA COLOCAÇÃO DE FÔRMAS). AF_01/2024 | M3 | 12.96 | 37.24 | 19.64 | 56.88 | 482.6304 | 254.5344 | 737.1648 | 483 | 255 | 738 | 600.59 | 316.75 | 917.34
24.1.3 | SINAPI | 101616 | PREPARO DE FUNDO DE VALA COM LARGURA MENOR QUE 1,5 M (ACERTO DO SOLO NATURAL). AF_08/2020 | M2 | 40.5 | 1.46 | 5.02 | 6.48 | 59.13 | 203.31 | 262.44 | 59 | 203 | 262 | 73.58 | 253 | 326.58
24.1.4 | SINAPI | 104740 | REATERRO MECANIZADO DE VALA COM MINICARREGADEIRA, COM COMPACTADOR DE SOLOS DE PERCUSSÃO. AF_08/2023 | M3 | 6.48 | 16.2 | 14.84 | 31.04 | 104.976 | 96.1632 | 201.1392 | 105 | 96 | 201 | 130.63 | 119.67 | 250.3
24.2 |  |  | ESTACAS | [5 empty] | 14653.295 | 3701.195 | 18354.49 |  |  |  | 18234.72 | 4605.81 | 22840.53
24.2.1 | COMP | MDE | MOBILIZAÇÃO/DESMOBILIZAÇÃO DE PESSOAL E EQUIPAMENTOS | UN | 1 | 2122.25 | 673.16 | 2795.41 | 2122.25 | 673.16 | 2795.41 | 2122 | 673 | 2795 | 2640.95 | 837.69 | 3478.64
24.2.2 | SINAPI | 100896 | ESTACA ESCAVADA MECANICAMENTE, SEM FLUIDO ESTABILIZANTE, COM 25CM DE DIÂMETRO, CONCRETO LANÇADO POR CAMINHÃO BETONEIRA (EXCLUSIVE MOBILIZAÇÃO E DESMOBILIZAÇÃO). AF_01/2020_PA | M | 217.5 | 55.85 | 7.41 | 63.26 | 12147.375 | 1611.675 | 13759.05 | 12147 | 1612 | 13759 | 15116.33 | 2005.59 | 17121.92
24.2.3 | SINAPI | 95601 | ARRASAMENTO MECANICO DE ESTACA DE CONCRETO ARMADO, DIAMETROS DE ATÉ 40 CM. AF_05/2021 | UN | 87 | 4.41 | 16.28 | 20.69 | 383.67 | 1416.36 | 1800.03 | 384 | 1416 | 1800 | 477.44 | 1762.53 | 2239.97
24.3 |  |  | CONCRETO ARMADO PARA BLOCOS | [5 empty] | 36086.7674 | 14695.9744 | 50782.7418 |  |  |  | 44906.77 | 18287.83 | 63194.6
24.3.1 | SINAPI | 96621 | LASTRO COM MATERIAL GRANULAR, APLICAÇÃO EM BLOCOS DE COROAMENTO, ESPESSURA DE *5 CM*. AF_01/2024 | M3 | 3.6022 | 121.86 | 64.74 | 186.6 | 438.9684 | 233.2087 | 672.1771 | 439 | 233 | 672 | 546.26 | 290.21 | 836.47
24.3.2 | SINAPI | 96619 | LASTRO DE CONCRETO MAGRO, APLICADO EM BLOCOS DE COROAMENTO OU SAPATAS, ESPESSURA DE 5 CM. AF_01/2024 | M2 | 1.6721 | 24.25 | 14.32 | 38.57 | 40.5494 | 23.945 | 64.4944 | 41 | 24 | 65 | 50.46 | 29.8 | 80.26
24.3.3 | SINAPI | 96535 | FABRICAÇÃO, MONTAGEM E DESMONTAGEM DE FÔRMA PARA SAPATA, EM MADEIRA SERRADA, E=25 MM, 4 UTILIZAÇÕES. AF_01/2024 | M2 | 106.14 | 45.26 | 81.44 | 126.7 | 4803.8964 | 8644.0416 | 13447.938 | 4804 | 8644 | 13448 | 5978.02 | 10756.74 | 16734.76
24.3.4 | SINAPI | 104919 | ARMAÇÃO DE SAPATA ISOLADA, VIGA BALDRAME E SAPATA CORRIDA UTILIZANDO AÇO CA-50 DE 10 MM - MONTAGEM. AF_01/2024 | KG | 1896 | 10.68 | 2.44 | 13.12 | 20249.28 | 4626.24 | 24875.52 | 20249 | 4626 | 24875 | 25198.43 | 5756.94 | 30955.37
24.3.5 | SINAPI | 104916 | ARMAÇÃO DE SAPATA ISOLADA, VIGA BALDRAME E SAPATA CORRIDA UTILIZANDO AÇO CA-60 DE 5 MM - MONTAGEM. AF_01/2024 | KG | 136 | 10.93 | 6.01 | 16.94 | 1486.48 | 817.36 | 2303.84 | 1486 | 817 | 2303 | 1849.79 | 1017.13 | 2866.92
24.3.6 | SINAPI | 96558 | CONCRETAGEM DE SAPATA, FCK 30 MPA, COM USO DE BOMBA - LANÇAMENTO, ADENSAMENTO E ACABAMENTO. AF_01/2024 | M3 | 12.9491 | 700.25 | 27.12 | 727.37 | 9067.5933 | 351.179 | 9418.7723 | 9068 | 351 | 9419 | 11283.81 | 437.01 | 11720.82
24.4 |  |  | SUPRAESTRUTURA | [13 empty] | 105054.32
24.4.1 |  |  | CONCRETO ARMADO -VIGAS BALDRAME | [5 empty] | 25007.6369 | 9297.0558 | 34304.6927 |  |  |  | 31119.77 | 11569.35 | 42689.12
24.4.1.1 | SINAPI | 96621 | LASTRO COM MATERIAL GRANULAR, APLICAÇÃO EM BLOCOS DE COROAMENTO, ESPESSURA DE *5 CM*. AF_01/2024 | M3 | 2.75 | 121.86 | 64.74 | 186.6 | 335.115 | 178.035 | 513.15 | 335 | 178 | 513 | 417.02 | 221.55 | 638.57
24.4.1.2 | SINAPI | 96619 | LASTRO DE CONCRETO MAGRO, APLICADO EM BLOCOS DE COROAMENTO OU SAPATAS, ESPESSURA DE 5 CM. AF_01/2024 | M2 | 2.0625 | 24.25 | 14.32 | 38.57 | 50.0156 | 29.535 | 79.5506 | 50 | 30 | 80 | 62.24 | 36.75 | 98.99
24.4.1.3 | SINAPI | 96536 | FABRICAÇÃO, MONTAGEM E DESMONTAGEM DE FÔRMA PARA VIGA BALDRAME, EM MADEIRA SERRADA, E=25 MM, 4 UTILIZAÇÕES. AF_01/2024 | M2 | 162 | 28.62 | 33.6 | 62.22 | 4636.44 | 5443.2 | 10079.64 | 4636 | 5443 | 10079 | 5769.64 | 6773.58 | 12543.22
24.4.1.4 | SINAPI | 104919 | ARMAÇÃO DE SAPATA ISOLADA, VIGA BALDRAME E SAPATA CORRIDA UTILIZANDO AÇO CA-50 DE 10 MM - MONTAGEM. AF_01/2024 | KG | 872.7 | 10.68 | 2.44 | 13.12 | 9320.436 | 2129.388 | 11449.824 | 9320 | 2129 | 11449 | 11598.45 | 2649.83 | 14248.28
24.4.1.5 | SINAPI | 104916 | ARMAÇÃO DE SAPATA ISOLADA, VIGA BALDRAME E SAPATA CORRIDA UTILIZANDO AÇO CA-60 DE 5 MM - MONTAGEM. AF_01/2024 | KG | 221.3 | 10.93 | 6.01 | 16.94 | 2418.809 | 1330.013 | 3748.822 | 2419 | 1330 | 3749 | 3009.99 | 1655.08 | 4665.07
24.4.1.6 | SINAPI | 96557 | CONCRETAGEM DE BLOCO DE COROAMENTO OU VIGA BALDRAME, FCK 30 MPA, COM USO DE BOMBA - LANÇAMENTO, ADENSAMENTO E ACABAMENTO. AF_01/2024 | M3 | 12.1275 | 680.01 | 15.41 | 695.42 | 8246.8213 | 186.8848 | 8433.7061 | 8247 | 187 | 8434 | 10262.43 | 232.56 | 10494.99
24.4.2 |  |  | CONCRETO ARMADO PILARES | [5 empty] | 19473.5845 | 4094.2608 | 23567.8453 |  |  |  | 24233.14 | 5094.94 | 29328.08
24.4.2.1 | SINAPI | 92443 | MONTAGEM E DESMONTAGEM DE FÔRMA DE PILARES RETANGULARES E ESTRUTURAS SIMILARES, PÉ-DIREITO SIMPLES, EM CHAPA DE MADEIRA COMPENSADA PLASTIFICADA, 18 UTILIZAÇÕES. AF_09/2020 | M2 | 120 | 36.59 | 17.25 | 53.84 | 4390.8 | 2070 | 6460.8 | 4391 | 2070 | 6461 | 5463.96 | 2575.93 | 8039.89
24.4.2.2 | SINAPI | 92762 | ARMAÇÃO DE PILAR OU VIGA DE ESTRUTURA CONVENCIONAL DE CONCRETO ARMADO UTILIZANDO AÇO CA-50 DE 10,0 MM - MONTAGEM. AF_06/2022 | KG | 767 | 10.31 | 1.13 | 11.44 | 7907.77 | 866.71 | 8774.48 | 7908 | 867 | 8775 | 9840.52 | 1078.54 | 10919.06
24.4.2.3 | SINAPI | 92759 | ARMAÇÃO DE PILAR OU VIGA DE ESTRUTURA CONVENCIONAL DE CONCRETO ARMADO UTILIZANDO AÇO CA-60 DE 5,0 MM - MONTAGEM. AF_06/2022 | KG | 239 | 10.39 | 3.93 | 14.32 | 2483.21 | 939.27 | 3422.48 | 2483 | 939 | 3422 | 3090.13 | 1168.84 | 4258.97
24.4.2.4 | COMP | FNDE239 | CONCRETAGEM DE PILARES, FCK = 30 MPA, COM USO DE BOMBA - LANÇAMENTO, ADENSAMENTO E ACABAMENTO. (M3) | M3 | 6.8513 | 684.81 | 31.86 | 716.67 | 4691.8045 | 218.2808 | 4910.0853 | 4692 | 218 | 4910 | 5838.53 | 271.63 | 6110.16
24.4.3 |  |  | CONCRETO ARMADO – VIGAS | [5 empty] | 22265.8788 | 4282.528 | 26548.4068 |  |  |  | 27707.9 | 5329.22 | 33037.12
24.4.3.1 | SINAPI | 92479 | MONTAGEM E DESMONTAGEM DE FÔRMA DE VIGA, ESCORAMENTO COM GARFO DE MADEIRA, PÉ-DIREITO SIMPLES, EM CHAPA DE MADEIRA PLASTIFICADA, 18 UTILIZAÇÕES. AF_09/2020 | M2 | 117 | 49.71 | 21.86 | 71.57 | 5816.07 | 2557.62 | 8373.69 | 5816 | 2558 | 8374 | 7237.58 | 3182.73 | 10420.31
24.4.3.2 | SINAPI | 92762 | ARMAÇÃO DE PILAR OU VIGA DE ESTRUTURA CONVENCIONAL DE CONCRETO ARMADO UTILIZANDO AÇO CA-50 DE 10,0 MM - MONTAGEM. AF_06/2022 | KG | 832 | 10.31 | 1.13 | 11.44 | 8577.92 | 940.16 | 9518.08 | 8578 | 940 | 9518 | 10674.46 | 1169.95 | 11844.41
24.4.3.3 | SINAPI | 92759 | ARMAÇÃO DE PILAR OU VIGA DE ESTRUTURA CONVENCIONAL DE CONCRETO ARMADO UTILIZANDO AÇO CA-60 DE 5,0 MM - MONTAGEM. AF_06/2022 | KG | 120 | 10.39 | 3.93 | 14.32 | 1246.8 | 471.6 | 1718.4 | 1247 | 472 | 1719 | 1551.53 | 586.86 | 2138.39
24.4.3.4 | COMP | FNDE240 | CONCRETAGEM DE VIGAS E LAJES, FCK=30 MPA, PARA LAJES MACIÇAS OU NERVURADAS COM USO DE BOMBA - LANÇAMENTO, ADENSAMENTO E ACABAMENTO. (M3) | M3 | 9.68 | 684.41 | 32.35 | 716.76 | 6625.0888 | 313.148 | 6938.2368 | 6625 | 313 | 6938 | 8244.33 | 389.68 | 8634.01
24.5 |  |  | IMPERMEABILIZAÇÃO | [5 empty] | 1439.775 | 463.32 | 1903.095 |  |  |  | 1791.67 | 576.56 | 2368.23
24.5.1 | COMP | FNDE172 | IMPERMEABILIZAÇÃO DE VIGA BALDRAME COM EMULSÃO ASFÁLTICA, 2 DEMÃOS (M2) | M2 | 40.5 | 35.55 | 11.44 | 46.99 | 1439.775 | 463.32 | 1903.095 | 1440 | 463 | 1903 | 1791.67 | 576.56 | 2368.23
24.6 |  |  | ALVENARIA DE VEDAÇÃO -MURO | [5 empty] | 20435.3872 | 11056.2128 | 31491.6 |  |  |  | 25430.02 | 13758.47 | 39188.49
24.6.1 | SINAPI | 103324 | ALVENARIA DE VEDAÇÃO DE BLOCOS CERÂMICOS FURADOS NA VERTICAL DE 14X19X39 CM (ESPESSURA 14 CM) E ARGAMASSA DE ASSENTAMENTO COM PREPARO EM BETONEIRA. AF_12/2021 | M2 | 399.525 | 50.33 | 26.95 | 77.28 | 20108.0933 | 10767.1987 | 30875.292 | 20108 | 10767 | 30875 | 25022.73 | 13398.82 | 38421.55
24.6.2 | SINAPI | 93200 | FIXAÇÃO (ENCUNHAMENTO) DE ALVENARIA DE VEDAÇÃO COM ARGAMASSA APLICADA COM BISNAGA. AF_03/2016 | M | 191.4 | 1.71 | 1.51 | 3.22 | 327.294 | 289.014 | 616.308 | 327 | 289 | 616 | 407.29 | 359.65 | 766.94
24.7 |  |  | REVESTIMENTO – MURO | [5 empty] | 50162.525 | 42841.615 | 93004.14 |  |  |  | 62422.79 | 53312.58 | 115735.37
24.7.1 | COMP | FNDE176 | CHAPISCO APLICADO EM ALVENARIAS E ESTRUTURAS DE CONCRETO EXTERNAS, COM COLHER DE PEDREIRO. ARGAMASSA TRAÇO 1:3 COM PREPARO EM BETONEIRA 400L. - EXTERNO (M2) | M2 | 892.5 | 2.77 | 4.18 | 6.95 | 2472.225 | 3730.65 | 6202.875 | 2472 | 3731 | 6203 | 3076.46 | 4642.46 | 7718.92
24.7.2 | COMP | FNDE177 | CHAPISCO APLICADO EM ALVENARIAS E ESTRUTURAS DE CONCRETO EXTERNAS, COM COLHER DE PEDREIRO. ARGAMASSA TRAÇO 1:3 COM PREPARO EM BETONEIRA 400L. - INTERNO (M2) | M2 | 892.5 | 2.77 | 4.18 | 6.95 | 2472.225 | 3730.65 | 6202.875 | 2472 | 3731 | 6203 | 3076.46 | 4642.46 | 7718.92
24.7.3 | COMP | FNDE178 | EMBOÇO OU MASSA ÚNICA EM ARGAMASSA TRAÇO 1:2:8, PREPARO MECÂNICO COM BETONEIRA 400 L, APLICADA MANUALMENTE EM PANOS CEGOS - REVESTIMENTO INTERNO (SEM PRESENÇA DE VÃOS), ESPESSURA DE 25 MM (M2) | M2 | 892.5 | 20.92 | 19.12 | 40.04 | 18671.1 | 17064.6 | 35735.7 | 18671 | 17065 | 35736 | 23234.52 | 21235.38 | 44469.9
24.7.4 | COMP | FNDE179 | EMBOÇO OU MASSA ÚNICA EM ARGAMASSA TRAÇO 1:2:8, PREPARO MECÂNICO COM BETONEIRA 400 L, APLICADA MANUALMENTE EM PANOS CEGOS - REVESTIMENTO EXTERNO (SEM PRESENÇA DE VÃOS), ESPESSURA DE 25 MM (M2) | M2 | 892.5 | 20.35 | 19.27 | 39.62 | 18162.375 | 17198.475 | 35360.85 | 18162 | 17198 | 35360 | 22601.46 | 21401.97 | 44003.43
24.7.5 | SINAPI | 101979 | CHAPIM (RUFO CAPA) EM AÇO GALVANIZADO, CORTE 33. AF_11/2020 | M | 212 | 39.55 | 5.27 | 44.82 | 8384.6 | 1117.24 | 9501.84 | 8385 | 1117 | 9502 | 10433.89 | 1390.31 | 11824.2
24.8 |  |  | PINTURA | [5 empty] | 20973.75 | 24686.55 | 45660.3 |  |  |  | 26099.96 | 30720.22 | 56820.18
24.8.1 | COMP | FNDE196 | PINTURA LÁTEX ACRÍLICA, SOBRE REBOCO LISO, COR CINZA CLARO, APLICAÇÃO MANUAL EM PAREDES, DUAS DEMÃOS (M2) | M2 | 892.5 | 11.75 | 13.83 | 25.58 | 10486.875 | 12343.275 | 22830.15 | 10487 | 12343 | 22830 | 13049.98 | 15360.11 | 28410.09
24.8.2 | COMP | FNDE352 | PINTURA LÁTEX ACRÍLICA, SOBRE REBOCO LISO, COR CINZA CLARO, APLICAÇÃO MANUAL EM PAREDES, DUAS DEMÃOS - FACE EXTERNA MURO (M2) | M2 | 892.5 | 11.75 | 13.83 | 25.58 | 10486.875 | 12343.275 | 22830.15 | 10487 | 12343 | 22830 | 13049.98 | 15360.11 | 28410.09
25 |  |  | ÁREAS EXTERNAS | [13 empty] | 174512.58
25.1 |  |  | ACESSOS – RAMPA E ESCADA | [5 empty] | 22392.6041 | 5590.3072 | 27982.9113 |  |  |  | 27865.58 | 6956.63 | 34822.21
25.1.1 | SINAPI | 97083 | COMPACTAÇÃO MECÂNICA DE SOLO PARA EXECUÇÃO DE RADIER, PISO DE CONCRETO OU LAJE SOBRE SOLO, COM COMPACTADOR DE SOLOS A PERCUSSÃO. AF_09/2021 | M2 | 28 | 0.88 | 2.5 | 3.38 | 24.64 | 70 | 94.64 | 25 | 70 | 95 | 30.66 | 87.11 | 117.77
25.1.2 | SINAPI | 96624 | LASTRO COM MATERIAL GRANULAR (PEDRA BRITADA N.2), APLICADO EM PISOS OU LAJES SOBRE SOLO, ESPESSURA DE *10 CM*. AF_01/2024 | M3 | 2.8 | 101.31 | 44.06 | 145.37 | 283.668 | 123.368 | 407.036 | 284 | 123 | 407 | 353 | 153.52 | 506.52
25.1.3 | SINAPI | 97087 | CAMADA SEPARADORA PARA EXECUÇÃO DE RADIER, PISO DE CONCRETO OU LAJE SOBRE SOLO, EM LONA PLÁSTICA. AF_09/2021 | M2 | 28 | 2.92 | 0.36 | 3.28 | 81.76 | 10.08 | 91.84 | 82 | 10 | 92 | 101.74 | 12.54 | 114.28
25.1.4 | SINAPI | 97086 | FABRICAÇÃO, MONTAGEM E DESMONTAGEM DE FORMA PARA RADIER, PISO DE CONCRETO OU LAJE SOBRE SOLO, EM MADEIRA SERRADA, 4 UTILIZAÇÕES. AF_09/2021 | M2 | 30.71 | 42.07 | 75.2 | 117.27 | 1291.9697 | 2309.392 | 3601.3617 | 1292 | 2309 | 3601 | 1607.74 | 2873.83 | 4481.57
25.1.5 | SINAPI | 97092 | ARMAÇÃO PARA EXECUÇÃO DE RADIER, PISO DE CONCRETO OU LAJE SOBRE SOLO, COM USO DE TELA Q-196. AF_09/2021 | KG | 500 | 12.67 | 0.63 | 13.3 | 6335 | 315 | 6650 | 6335 | 315 | 6650 | 7883.34 | 391.99 | 8275.33
25.1.6 | SINAPI | 97096 | CONCRETAGEM DE RADIER, PISO DE CONCRETO OU LAJE SOBRE SOLO, FCK 30 MPA - LANÇAMENTO, ADENSAMENTO E ACABAMENTO. AF_09/2021 | M3 | 2.72 | 586.57 | 15.56 | 602.13 | 1595.4704 | 42.3232 | 1637.7936 | 1595 | 42 | 1637 | 1985.42 | 52.67 | 2038.09
25.1.7 | SINAPI | 97097 | ACABAMENTO POLIDO PARA PISO DE CONCRETO ARMADO OU LAJE SOBRE SOLO DE ALTA RESISTÊNCIA. AF_09/2021 | M2 | 28 | 37.58 | 1.86 | 39.44 | 1052.24 | 52.08 | 1104.32 | 1052 | 52 | 1104 | 1309.42 | 64.81 | 1374.23
25.1.8 | COMP | FNDE190 | PISO PODOTÁTIL DE ALERTA, COR VERMELHA, DE CONCRETO, ASSENTADO SOBRE ARGAMASSA (M2) | M2 | 10 | 124.88 | 69.74 | 194.62 | 1248.8 | 697.4 | 1946.2 | 1249 | 697 | 1946 | 1554.02 | 867.85 | 2421.87
25.1.9 | COMP | FNDE190 | PISO PODOTÁTIL DE ALERTA, COR VERMELHA, DE CONCRETO, ASSENTADO SOBRE ARGAMASSA (M2) | M2 | 2 | 124.88 | 69.74 | 194.62 | 249.76 | 139.48 | 389.24 | 250 | 139 | 389 | 310.8 | 173.57 | 484.37
25.1.10 | COMP | FNDE38 | FITA 3M COLANTE ANTIDERRAPANTE PARA PISO (M) | M | 6 | 14.48 | 1.33 | 15.81 | 86.88 | 7.98 | 94.86 | 87 | 8 | 95 | 108.11 | 9.93 | 118.04
25.1.11 | SINAPI | 103685 | CONCRETAGEM DE MURETAS, FCK=25 MPA, COM USO DE BOMBA - LANÇAMENTO, ADENSAMENTO E ACABAMENTO. AF_02/2022_PS | M3 | 0.4 | 598.34 | 35.91 | 634.25 | 239.336 | 14.364 | 253.7 | 239 | 14 | 253 | 297.83 | 17.87 | 315.7
25.1.12 | COMP | 99856 | BARRA DE APOIO EM INOX, DIAMETRO MINIMO 3 CM, EM AÇO INOX (M) | M | 44 | 225.07 | 41.11 | 266.18 | 9903.08 | 1808.84 | 11711.92 | 9903 | 1809 | 11712 | 12323.5 | 2250.94 | 14574.44
25.2 |  |  | ESTACIONAMENTO | [5 empty] | 70219.03 | 14836.47 | 85055.5 |  |  |  | 87381.33 | 18462.67 | 105844
25.2.1 | sinapi | 97083 | COMPACTAÇÃO MECÂNICA DE SOLO PARA EXECUÇÃO DE RADIER, PISO DE CONCRETO OU LAJE SOBRE SOLO, COM COMPACTADOR DE SOLOS A PERCUSSÃO. AF_09/2021 | M2 | 670 | 0.88 | 2.5 | 3.38 | 589.6 | 1675 | 2264.6 | 590 | 1675 | 2265 | 733.7 | 2084.39 | 2818.09
25.2.2 | 0 | 96624 | LASTRO COM MATERIAL GRANULAR (PEDRA BRITADA N.2), APLICADO EM PISOS OU LAJES SOBRE SOLO, ESPESSURA DE *10 CM*. AF_01/2024 | M3 | 67 | 101.31 | 44.06 | 145.37 | 6787.77 | 2952.02 | 9739.79 | 6788 | 2952 | 9740 | 8446.78 | 3673.53 | 12120.31
25.2.3 | SINAPI | 96622 | LASTRO COM MATERIAL GRANULAR, APLICADO EM PISOS OU LAJES SOBRE SOLO, ESPESSURA DE *5 CM*. AF_01/2024 | M3 | 33.5 | 118.26 | 53.94 | 172.2 | 3961.71 | 1806.99 | 5768.7 | 3962 | 1807 | 5769 | 4930 | 2248.64 | 7178.64
25.2.4 | SINAPI | 92400 | EXECUÇÃO DE PAVIMENTO EM PISO INTERTRAVADO, COM BLOCO RETANGULAR DE 20 X 10 CM, ESPESSURA 10 CM. AF_10/2022 | M2 | 670 | 82.14 | 11.22 | 93.36 | 55033.8 | 7517.4 | 62551.2 | 55034 | 7517 | 62551 | 68484.66 | 9354.73 | 77839.39
25.2.5 | SINAPI | 94273 | ASSENTAMENTO DE GUIA (MEIO-FIO) EM TRECHO RETO, CONFECCIONADA EM CONCRETO PRÉ-FABRICADO, DIMENSÕES 100X15X13X30 CM (COMPRIMENTO X BASE INFERIOR X BASE SUPERIOR X ALTURA). AF_01/2024 | M | 99 | 38.85 | 8.94 | 47.79 | 3846.15 | 885.06 | 4731.21 | 3846 | 885 | 4731 | 4786.19 | 1101.38 | 5887.57
25.3 |  |  | RECUO LIXEIRA | [5 empty] | 2536.12 | 143 | 2679.12 |  |  |  | 3155.98 | 177.95 | 3333.93
25.3.1 | sinapi | 103307 | INSTALAÇÃO DE LIXEIRA METÁLICA DUPLA, CAPACIDADE DE 60 L, EM TUBO DE AÇO CARBONO E CESTOS EM CHAPA DE AÇO COM PINTURA ELETROSTÁTICA, SOBRE PISO DE CONCRETO EXISTENTE. AF_11/2021 | UN | 2 | 1268.06 | 71.5 | 1339.56 | 2536.12 | 143 | 2679.12 | 2536 | 143 | 2679 | 3155.98 | 177.95 | 3333.93
25.4 |  |  | PASSEIO PÚBLICO | [5 empty] | 15558.9631 | 8960.6201 | 24519.5832 |  |  |  | 19361.74 | 11150.7 | 30512.44
25.4.1 | SINAPI | 97083 | COMPACTAÇÃO MECÂNICA DE SOLO PARA EXECUÇÃO DE RADIER, PISO DE CONCRETO OU LAJE SOBRE SOLO, COM COMPACTADOR DE SOLOS A PERCUSSÃO. AF_09/2021 | M2 | 425 | 0.88 | 2.5 | 3.38 | 374 | 1062.5 | 1436.5 | 374 | 1063 | 1437 | 465.41 | 1322.19 | 1787.6
25.4.2 | SINAPI | 96624 | LASTRO COM MATERIAL GRANULAR (PEDRA BRITADA N.2), APLICADO EM PISOS OU LAJES SOBRE SOLO, ESPESSURA DE *10 CM*. AF_01/2024 | M3 | 42.5 | 101.31 | 44.06 | 145.37 | 4305.675 | 1872.55 | 6178.225 | 4306 | 1873 | 6179 | 5358.03 | 2330.22 | 7688.25
25.4.3 | SINAPI | 94994 | EXECUÇÃO DE PASSEIO (CALÇADA) OU PISO DE CONCRETO COM CONCRETO MOLDADO IN LOCO, FEITO EM OBRA, ACABAMENTO CONVENCIONAL, ESPESSURA 8 CM, ARMADO. AF_08/2022 | M2 | 34 | 72.98 | 20.73 | 93.71 | 2481.32 | 704.82 | 3186.14 | 2481 | 705 | 3186 | 3087.78 | 877.09 | 3964.87
25.4.4 | SINAPI | 94273 | ASSENTAMENTO DE GUIA (MEIO-FIO) EM TRECHO RETO, CONFECCIONADA EM CONCRETO PRÉ-FABRICADO, DIMENSÕES 100X15X13X30 CM (COMPRIMENTO X BASE INFERIOR X BASE SUPERIOR X ALTURA). AF_01/2024 | M | 170 | 38.85 | 8.94 | 47.79 | 6604.5 | 1519.8 | 8124.3 | 6605 | 1520 | 8125 | 8218.71 | 1891.26 | 10109.97
25.4.5 | COMP | FNDE190C | PISO PODOTÁTIL, DIRECIONAL, ALERTA, DE CONCRETO, ASSENTADO SOBRE ARGAMASSA (M2) | M2 | 40.0775 | 44.75 | 94.84 | 139.59 | 1793.4681 | 3800.9501 | 5594.4182 | 1793 | 3801 | 5594 | 2231.81 | 4729.94 | 6961.75
26 |  |  | AS BUILD | [5 empty] | 383.4 | 21256.2 | 21639.6 |  |  |  | 477.11 | 26451.45 | 26928.56
26.1 | COMP | BUILT | PROJETO AS BUILD INCLUSIVE LEVANTAMENTO DE QUANTITATIVOS DE INSTALAÇÕES ÉLETRICAS, LÓGICA, CLIMATIZAÇÃO E HIDROSSANITÁRIAS | UN | 1 | 383.4 | 21256.2 | 21639.6 | 383.4 | 21256.2 | 21639.6 | 383 | 21256 | 21639 | 477.11 | 26451.45 | 26928.56
27 |  |  | SERVIÇOS FINAIS | [5 empty] | 15421.2438 | 32677.9214 | 48099.1652 |  |  |  | 19190.36 | 40664.76 | 59855.12
27.1 | COMP | FNDE602 | LIMPEZA GROSSA DE OBRA (M2) | M2 | 1545.99 | 4.02 | 11.66 | 15.68 | 6214.8798 | 18026.2434 | 24241.1232 | 6215 | 18026 | 24241 | 7733.86 | 22432.05 | 30165.91
27.2 | COMP | FNDE601 | LIMPEZA FINAL DE OBRA (M2) | M2 | 1545.99 | 3.6 | 5.2 | 8.8 | 5565.564 | 8039.148 | 13604.712 | 5566 | 8039 | 13605 | 6925.85 | 10004 | 16929.85
27.3 | COMP | FNDE560 | FORNECIMENTO E INSTALAÇÃO DE PLACA DE INAUGURAÇÃO EM AÇO INOX - 500 X 700 MM (UN) | UN | 1 | 1358.4 | 18.93 | 1377.33 | 1358.4 | 18.93 | 1377.33 | 1358 | 19 | 1377 | 1690.41 | 23.56 | 1713.97
27.4 | COMP | LIMPEXT | LIMPEZA ÁREAS EXTERNAS | M2 | 3170 | 0.72 | 2.08 | 2.8 | 2282.4 | 6593.6 | 8876 | 2282 | 6594 | 8876 | 2840.24 | 8205.15 | 11045.39
| TOTAL DO ORÇAMENTO | [15 empty] | 8026177.39
194.64